## Zestawienie ofert
[15 empty] | Zestawienie ofert - postępowanie przetargowe na: | [17 empty] | Załącznik nr 1 | [11 empty] | Zestawienie ofert - postępowanie przetargowe na: | [17 empty] | Załącznik nr 1 | [11 empty] | Zestawienie ofert - postępowanie przetargowe na: | [17 empty] | Załącznik nr 1 | [10 empty] | Zestawienie ofert - postępowanie przetargowe na: | [10 empty] | Załącznik nr 1
[15 empty] | "Sukcesywne dostarczanie sprzętu jednorazowego użytku" | [29 empty] | "Sukcesywne dostarczanie sprzętu jednorazowego użytku" | [29 empty] | "Sukcesywne dostarczanie sprzętu jednorazowego użytku" | [28 empty] | "Sukcesywne dostarczanie sprzętu jednorazowego użytku"
[15 empty] | do Miejskiego Centrum Medycznego im. dr. Karola Jonschera w Łodzi | [29 empty] | do Miejskiego Centrum Medycznego im. dr. Karola Jonschera w Łodzi | [29 empty] | do Miejskiego Centrum Medycznego im. dr. Karola Jonschera w Łodzi | [28 empty] | do Miejskiego Centrum Medycznego im. dr. Karola Jonschera w Łodzi
[15 empty] | Postepowanie nr 14/2020 | [29 empty] | Postepowanie nr 14/2020 | [29 empty] | Postepowanie nr 14/2020 | [28 empty] | Postepowanie nr 14/2020
|  |  |  | 1. Lencomm Trade International Sp. z o.o. |  |  | 2. COMED S.C. Krzysztof Pilarski, Wojciech Grunwald |  |  | 3. Edwards Lifesciences Poland Sp. z o.o. |  |  | 4. J. Chodacki, A. Misztal "Medica”, Spółka Jawna |  |  | 5. PROMED Spółka Akcyjna |  |  | 6. Teleflex Polska Sp. z o.o. |  |  | 7. Konsorcjum firm: 1) Nettle S.A. 2) Bayer Sp. z o.o. |  |  | 8. Medicavera Sp. z o.o. Dahlhausen Group* |  |  | 9. 3M Poland Sp. z o.o. |  |  | 10. SINMED Sp. z o.o. |  |  | 11. AKME Sp. z o.o. Sp.k. |  |  | 12. Rovers Polska Sp. z o.o. |  |  | 13. Aesculap Chifa Sp. z o.o. |  |  | 14. Biameditek Sp. z o.o. |  |  | 15. Sorimex Sp.z o.o. Sp.K. |  |  | 16. Paul Hartmann Polska Sp. z o.o. |  |  | 17. Beryl Med Poland Sp. z o. o. |  |  | 18. Sterigat Sp. z o.o. |  |  | 19. RowLam Sp. z o.o. |  |  | 20. Vygon Polska Sp. z o.o. |  |  | 21. Konsorcjum firm: 1) Citonet Łódź Sp. z o.o. 2) TZMO S.A. |  |  | 22. Centrum Zaopatrzenia Lecznictwa CEZETEL-POZNAŃ Sp. z o.o. |  |  | 23. Lohmann&Rauscher Polska Sp. z o.o. |  |  | 24. Medasept Sp. z o.o. |  |  | 25. Krajowe Towarzystwo Gospodarcze SEMIGAT S.A. |  |  | 26. Diagnos Sp. z o.o. |  |  | 27. Mölnlycke Health Care Polska Sp. z o.o. |  |  | 28. Zarys International Group Sp. z o.o Sp. k. |  |  | 29. Neomed Polska Sp. z.o.o. Sp. k. |  |  | 30. Becton Dickinson Polska Sp. z o.o. |  |  | 31. LM Line Sp. z o.o. |  |  | 32. Skamex Sp. z o.o. Sp. k. |  |  | 33. KD-Medical Polska Sp. z o.o. |  |  | 34. Polmil Sp. z o.o. S.K.A. |  |  | 35. Przedsiębiorstwo Handlowo - Usługowe ANMAR Sp. z o.o. Sp. k. |  |  | 36. Bialmed Sp. z o.o. |  |  | 37. Klotho S.C. |  |  | Przeznaczona wartośc brutto
Lp. | Nazwa asortymentu | J.m. | Ilość | Wartość brutto | Termin dostawy | Termin płatności | Wartość brutto | Termin dostawy | Termin płatności | Wartość brutto | Termin dostawy | Termin płatności | Wartość brutto | Termin dostawy | Termin płatności | Wartość brutto | Termin dostawy | Termin płatności | Wartość brutto | Termin dostawy | Termin płatności | Wartość brutto | Termin dostawy | Termin płatności | Wartość brutto | Termin dostawy | Termin płatności | Wartość brutto | Termin dostawy | Termin płatności | Wartość brutto | Termin dostawy | Termin płatności | Wartość brutto | Termin dostawy | Termin płatności | Wartość brutto | Termin dostawy | Termin płatności | Wartość brutto | Termin dostawy | Termin płatności | Wartość brutto | Termin dostawy | Termin płatności | Wartość brutto | Termin dostawy | Termin płatności | Wartość brutto | Termin dostawy | Termin płatności | Wartość brutto | Termin dostawy | Termin płatności | Wartość brutto | Termin dostawy | Termin płatności | Wartość brutto | Termin dostawy | Termin płatności | Wartość brutto | Termin dostawy | Termin płatności | Wartość brutto | Termin dostawy | Termin płatności | Wartość brutto | Termin dostawy | Termin płatności | Wartość brutto | Termin dostawy | Termin płatności | Wartość brutto | Termin dostawy | Termin płatności | Wartość brutto | Termin dostawy | Termin płatności | Wartość brutto | Termin dostawy | Termin płatności | Wartość brutto | Termin dostawy | Termin płatności | Wartość brutto | Termin dostawy | Termin płatności | Wartość brutto | Termin dostawy | Termin płatności | Wartość brutto | Termin dostawy | Termin płatności | Wartość brutto | Termin dostawy | Termin płatności | Wartość brutto | Termin dostawy | Termin płatności | Wartość brutto | Termin dostawy | Termin płatności | Wartość brutto | Termin dostawy | Termin płatności | Wartość brutto | Termin dostawy | Termin płatności | Wartość brutto | Termin dostawy | Termin płatności | Wartość brutto | Termin dostawy | Termin płatności
Zakres I - Strzykawki |  |  |  | 0 | 0 | 0 | 0 | 0 | 0 | 0 | 0 | 0 | 0 | 0 | 0 | 0 | 0 | 0 | 0 | 0 | 0 | 0 | 0 | 0 | 0 | 0 | 0 | 0 | 0 | 0 | 0 | 0 | 0 | 0 | 0 | 0 | 0 | 0 | 0 | 0 | 0 | 0 | 0 | 0 | 0 | 0 | 0 | 0 | 0 | 0 | 0 | 0 | 0 | 0 | 0 | 0 | 0 | 0 | 0 | 0 | 0 | 0 | 0 | 0 | 0 | 0 | 0 | 0 | 0 | 0 | 0 | 0 | 0 | 0 | 0 | 0 | 0 | 0 | 0 | 0 | 0 | 0 | 0 | 0 | 0 | 0 | 0 | 0 | 0 | 0 | 0 | 0 | 0 | 0 | 0 | 0 | 0 | 0 | 0 | 0 | 0 | 0 | 0 | 0 | 0 | 0 | 0 | 0 | 0 | 0 | 0 | 0 | 0 | 0
1 | Strzykawka 2ml, jałowa, tłok z polietylenu, cylinder z polipropylenu, czytelna i trwała skala (op. 100 szt.) | op. | 1500 | [9 empty] | 8586 | 2 dni robocze | 60 dni | [24 empty] | 9558 | 2 dni robocze | 60 dni | [42 empty] | 8164.8 | 2 dni robocze | 60 dni |  |  |  | 9234 | 2 dni robocze | 60 dni | [6 empty] | 9153 | 2 dni robocze | 60 dni | [6 empty] | 8245.8 | 2 dni robocze | 60 dni |  |  |  | 8586
2 | Strzykawka 5ml, jałowa, tłok z polietylenu, cylinder z polipropylenu, czytelna i trwała skala (op. 100 szt.) | op. | 1550 | [9 empty] | 13726.8 | 2 dni robocze | 60 dni | [24 empty] | 13726.8 | 2 dni robocze | 60 dni | [42 empty] | 11517.12 | 2 dni robocze | 60 dni |  |  |  | 12220.2 | 2 dni robocze | 60 dni | [6 empty] | 12387.6 | 2 dni robocze | 60 dni | [6 empty] | 10680.12 | 2 dni robocze | 60 dni |  |  |  | 11091.09
3 | Strzykawka 10ml, jałowa, tłok z polietylenu, cylinder z polipropylenu, czytelna i trwała skala (op. 100 szt.) | op. | 1600 | [9 empty] | 19180.8 | 2 dni robocze | 60 dni | [24 empty] | 22118.4 | 2 dni robocze | 60 dni | [42 empty] | 17072.64 | 2 dni robocze | 60 dni |  |  |  | 18403.2 | 2 dni robocze | 60 dni | [6 empty] | 18662.4 | 2 dni robocze | 60 dni | [6 empty] | 15759.36 | 2 dni robocze | 60 dni |  |  |  | 17962.56
4 | Strzykawka 20ml, jałowa, tłok z polietylenu, cylinder z polipropylenu, czytelna i trwała skala (op. 100 szt.) | op. | 3000 | [9 empty] | 53055 | 2 dni robocze | 60 dni | [24 empty] | 62532 | 2 dni robocze | 60 dni | [42 empty] | 45878.4 | 2 dni robocze | 60 dni |  |  |  | 45360 | 2 dni robocze | 60 dni | [6 empty] | 52488 | 2 dni robocze | 60 dni | [6 empty] | 43934.4 | 2 dni robocze | 60 dni |  |  |  | 33339.6
5 | Strzykawka 20ml, jałowa, do pomp perfuzyjnych z końcówką luer-lock, trzyczęściowa, z gumowym tłokiem, czytelna i trwała skala, wyraźne oznaczenie logo producenta oraz typu strzykawki na cylindrze. Strzykawka wpisana i wyświetlana w menu pompy w celu zachowania kompatybilności strzykawki oraz prawidłowego działania pompy i podaży leków. | szt. | 15874 | [9 empty] | 5143.18 | 2 dni robocze | 60 dni | [75 empty] | 17143.92 | 2 dni robocze | 60 dni |  |  |  | 18858.31 | 2 dni robocze | 60 dni |  |  |  | 3771.66 | 2 dni robocze | 60 dni | [9 empty] | 4680.29
6 | Strzykawka 50ml, jałowa, (bez rozszerzonej skali) do pomp perfuzyjnych z końcówką luer-lock, z prostopadłym wycięciem na tłoku i kołnierzykiem na końcówce, czytelna i trwała skala, wyraźne oznaczenie logo producenta oraz typu strzykawki na cylindrze. Strzykawka wpisana i wyświetlana w menu pompy w celu zachowania kompatybilności strzykawki oraz prawidłowego działania pompy i podaży leków. | szt. | 26200 | [9 empty] | 21222 | 2 dni robocze | 60 dni | [75 empty] | 22937.26 | 2 dni robocze | 60 dni |  |  |  | 22353.84 | 2 dni robocze | 60 dni | [15 empty] | 56450.52
7 | Strzykawka bursztynowa 50ml, trzyczęściowa, jałowa, do pomp perfuzyjnych, z końcówką luer-lock, z prostopadłym wycięciem na tłok i kołnierzykiem na końcówce, z tłokiem wystającym poza cylinder min. 3,5cm, czytelna i trwała skala, wyraźne oznaczenie logo producenta oraz typu strzykawki na cylindrze. Strzykawka wpisana i wyświetlana w menu pompy w celu zachowania kompatybilności strzykawki oraz prawidłowego działania pompy i podaży leków. | szt. | 7450 | [9 empty] | 7965.54 | 2 dni robocze | 60 dni | [24 empty] | 20115 | 2 dni robocze | 60 dni | [48 empty] | 8100 | 2 dni robocze | 60 dni |  |  |  | 7965.54 | 2 dni robocze | 60 dni | [15 empty] | 11827.62
8 | Strzykawki 50/60 ml z końcówką typu Luer-Lok – po 10 sztuk w opakowaniu. Strzykawki ułożone w opakowaniu zbiorczym w tym samym kierunku. Opakowanie przezroczyste, wykonane z odpornego materiału polietylenu z domieszką glikolu (PETG). Zamykane folią Tyvek. | op. | 300 | [87 empty] | 939.6 | 2 dni robocze | 60 dni | [21 empty] | 939.6
9 | Strzykawka trzyczęściowa luer-lock, z uszczelnieniem bezlateksowym, 2-3ml, nakręcana, jałowa, czytelna i trwała skala. | szt. | 3000 | [9 empty] | 486 | 2 dni robocze | 60 dni | [24 empty] | 1393.2 | 2 dni robocze | 60 dni | [42 empty] | 356.4 | 2 dni robocze | 60 dni | [9 empty] | 1069.2 | 2 dni robocze | 60 dni | 518.4 | 2 dni robocze | 60 dni | [12 empty] | 272.16
10 | Trzyczęściowa strzykawka jednorazowego użytku o poj. 50-60ml, z końcówką do cewników, jałowa, niepirogenna, nietoksyczna, z gumowym tłokiem, czytelna i trwała skala | szt. | 6550 | [9 empty] | 3678.48 | 2 dni robocze | 60 dni | [69 empty] | 3503.04 | 2 dni robocze | 60 dni | [12 empty] | 3466.26 | 2 dni robocze | 60 dni | 3395.52 | 2 dni robocze | 60 dni |  |  |  | 3890.7 | 2 dni robocze | 60 dni |  |  |  | 4244.4
11 | Strzykawka 100ml (typu Janette), jednorazowego użytku, jałowa, z łącznikiem Luer | szt. | 9100 | [9 empty] | 7862.4 | 2 dni robocze | 60 dni | [69 empty] | 7952.82 | 2 dni robocze | 60 dni | [12 empty] | 7862.4 | 2 dni robocze | 60 dni | 8058.96 | 2 dni robocze | 60 dni |  |  |  | 8058.96 | 2 dni robocze | 60 dni |  |  |  | 8358.71
12 | Strzykawka insulinowa 1ml/40j., w zestawie z nakładaną igłą 27G 1ml (0,4x 10-13 mm), jałowa, czytelna i trwała skala | szt. | 800 | [9 empty] | 120.96 | 2 dni robocze | 60 dni | [69 empty] | 112.32 | 2 dni robocze | 60 dni | [12 empty] | 103.68 | 2 dni robocze | 60 dni | [6 empty] | 90.72 | 2 dni robocze | 60 dni |  |  |  | 99.79
13 | Strzykawka insulinowa 1ml/100j. w zestawie z nakładaną igłą, sterylna, jednorazowego użytku (op. 100 szt.) | op. | 50 | [9 empty] | 756 | 2 dni robocze | 60 dni | [69 empty] | 665.82 | 2 dni robocze | 60 dni | [12 empty] | 648 | 2 dni robocze | 60 dni | [6 empty] | 567 | 2 dni robocze | 60 dni |  |  |  | 702
14 | Strzykawka fabrycznie napełniona roztworem NaCl 0,9%, śr. cylindra odpowiadająca strzykawce o poj. 10ml, długi korek zamykający o dł. min. 12mm, posiadający gwintowane przedłużenie zamykające wejście do strzykawki Luer Lock. Ogranicznik tłoka strzykawki uniemożliwiający wysunięcie tłoka poza przestrzeń sterylną strzykawki oraz przypadkową kontaminację roztworu podczas przygotowania strzykawki do przepłukiwania; okres ważności min. 3 lata. Poj. 3 ml (całkowita poj. cylindra max. 8 ml), 5 ml (całkowita poj. cylindra max. 9 ml), 10ml (całkowita poj. cylindra max. 14 ml), (op. 30 szt.) | op. | 50 | [87 empty] | 2025 | 2 dni robocze | 60 dni |  |  |  | 2511 | 2 dni robocze | 60 dni |  |  |  | 1927.8 | 2 dni robocze | 60 dni | [9 empty] | 2381.4
15 | Zamknięcie/zabezpieczenie strzykawki wypełnionej lekiem lub roztworem, zmniejszające ryzyko zanieczyszczenia przez dotyk, zapobiegające wyciekowi leku przygotowanego w strzykawce. Zabezpieczenie stosowane do strzykawek Luer Lock oraz Luer Slip. Na końcówce LL zabezpieczenie nałożone. Oopakowanie: 1 taca a'10 szt koreczków. Sterylizowane EO. | tacka | 3000 | [87 empty] | 810 | 2 dni robocze | 60 dni | [21 empty] | 810
16 | Strzykawka enteralna 60 ml., sterylna, z końcówką typu ENLock przeznaczona do obsługi żywienia drogą przewodu pokarmowego | szt. | 650 | [111 empty] | 906.64
17 | Strzykawka tuberkulinowa jednorazowego użytku (1ml) z integralną igłą: 27G 1/2" (0,40mmx13mm), do podawania małych dawek leków, zintegrowana igła pozwalająca uzyskać minimalną przestrzeń martwą. | szt. | 150 | [81 empty] | 17.82 | 2 dni robocze | 60 dni | [12 empty] | 19.44 | 2 dni robocze | 60 dni | [12 empty] | 127.58
Razem
0
Zakres II - Igły iniekcyjne |  |  |  | 0 | 0 | 0 | 0 | 0 | 0 | 0 | 0 | 0 | 0 | 0 | 0 | 0 | 0 | 0 | 0 | 0 | 0 | 0 | 0 | 0 | 0 | 0 | 0 | 0 | 0 | 0 | 0 | 0 | 0 | 0 | 0 | 0 | 0 | 0 | 0 | 0 | 0 | 0 | 0 | 0 | 0 | 0 | 0 | 0 | 0 | 0 | 0 | 0 | 0 | 0 | 0 | 0 | 0 | 0 | 0 | 0 | 0 | 0 | 0 | 0 | 0 | 0 | 0 | 0 | 0 | 0 | 0 | 0 | 0 | 0 | 0 | 0 | 0 | 0 | 0 | 0 | 0 | 0 | 0 | 0 | 0 | 0 | 0 | 0 | 0 | 0 | 0 | 0 | 0 | 0 | 0 | 0 | 0 | 0 | 0 | 0 | 0 | 0 | 0 | 0 | 0 | 0 | 0 | 0 | 0 | 0 | 0 | 0 | 0 | 0
Lp. | Nazwa asortymentu | J.m. | Ilość | Wartość brutto | Termin dostawy | Termin płatności | Wartość brutto | Termin dostawy | Termin płatności | Wartość brutto | Termin dostawy | Termin płatności | Wartość brutto | Termin dostawy | Termin płatności | Wartość brutto | Termin dostawy | Termin płatności | Wartość brutto | Termin dostawy | Termin płatności | Wartość brutto | Termin dostawy | Termin płatności | Wartość brutto | Termin dostawy | Termin płatności | Wartość brutto | Termin dostawy | Termin płatności | Wartość brutto | Termin dostawy | Termin płatności | Wartość brutto | Termin dostawy | Termin płatności | Wartość brutto | Termin dostawy | Termin płatności | Wartość brutto | Termin dostawy | Termin płatności | Wartość brutto | Termin dostawy | Termin płatności | Wartość brutto | Termin dostawy | Termin płatności | Wartość brutto | Termin dostawy | Termin płatności | Wartość brutto | Termin dostawy | Termin płatności | Wartość brutto | Termin dostawy | Termin płatności | Wartość brutto | Termin dostawy | Termin płatności | Wartość brutto | Termin dostawy | Termin płatności | Wartość brutto | Termin dostawy | Termin płatności | Wartość brutto | Termin dostawy | Termin płatności | Wartość brutto | Termin dostawy | Termin płatności | Wartość brutto | Termin dostawy | Termin płatności | Wartość brutto | Termin dostawy | Termin płatności | Wartość brutto | Termin dostawy | Termin płatności | Wartość brutto | Termin dostawy | Termin płatności | Wartość brutto | Termin dostawy | Termin płatności | Wartość brutto | Termin dostawy | Termin płatności | Wartość brutto | Termin dostawy | Termin płatności | Wartość brutto | Termin dostawy | Termin płatności | Wartość brutto | Termin dostawy | Termin płatności | Wartość brutto | Termin dostawy | Termin płatności | Wartość brutto | Termin dostawy | Termin płatności | Wartość brutto | Termin dostawy | Termin płatności | Wartość brutto | Termin dostawy | Termin płatności | Wartość brutto | Termin dostawy | Termin płatności | Wartość brutto
| Igła iniekcyjna jednorazowego użytku, długościęta, ostra, opis w języku polskim, jałowa, rozmiar: | x | x
1 | Igła iniekcyjna 0,45-0,46x12-13mm (op. 100 szt.) | op. | 63 | [63 empty] | 203.49 | 2 dni robocze | 60 dni | [15 empty] | 188.47 | 2 dni robocze | 60 dni | [12 empty] | 197.316 | 2 dni robocze | 60 dni | [6 empty] | 204.12 | 2 dni robocze | 60 dni |  |  |  | 224.53
2 | Igła iniekcyjna 0,45x16mm (op. 100 szt.) | op. | 80 | [63 empty] | 258.4 | 2 dni robocze | 60 dni | [15 empty] | 239.33 | 2 dni robocze | 60 dni | [12 empty] | 258.336 | 2 dni robocze | 60 dni | [6 empty] | 228.96 | 2 dni robocze | 60 dni |  |  |  | 285.12
3 | Igła iniekcyjna 0,40-0,45x19mm (op. 100 szt.) | op. | 22 | [63 empty] | 88 | 2 dni robocze | 60 dni | [15 empty] | 65.82 | 2 dni robocze | 60 dni | [12 empty] | 76.032 | 2 dni robocze | 60 dni | [6 empty] | 71.28 | 2 dni robocze | 60 dni |  |  |  | 78.41
4 | Igła iniekcyjna 0,45x22-23mm (op. 100 szt.) | op. | 22 | [63 empty] | 71.06 | 2 dni robocze | 60 dni | [15 empty] | 65.82 | 2 dni robocze | 60 dni | [12 empty] | 76.032 | 2 dni robocze | 60 dni | [6 empty] | 71.28 | 2 dni robocze | 60 dni |  |  |  | 78.41
5 | Igła iniekcyjna 0,5x25mm (op. 100 szt.) | op. | 302 | [63 empty] | 975.46 | 2 dni robocze | 60 dni | [15 empty] | 903.46 | 2 dni robocze | 60 dni | [12 empty] | 906.7248 | 2 dni robocze | 60 dni | [6 empty] | 831.71 | 2 dni robocze | 60 dni |  |  |  | 1076.33
6 | Igła iniekcyjna 0,6x30mm (op. 100 szt.) | op. | 186 | [63 empty] | 600.78 | 2 dni robocze | 60 dni | [15 empty] | 556.44 | 2 dni robocze | 60 dni | [12 empty] | 558.4464 | 2 dni robocze | 60 dni | [6 empty] | 512.24 | 2 dni robocze | 60 dni |  |  |  | 662.9
7 | Igła iniekcyjna 0,7x40mm (op. 100 szt.) | op. | 474 | [63 empty] | 1531.02 | 2 dni robocze | 60 dni | [15 empty] | 1418.02 | 2 dni robocze | 60 dni | [12 empty] | 1402.6608 | 2 dni robocze | 60 dni | [6 empty] | 1305.4 | 2 dni robocze | 60 dni |  |  |  | 1689.34
8 | Igła iniekcyjna 0,8x40mm (op. 100 szt.) | op. | 865 | [63 empty] | 2793.95 | 2 dni robocze | 60 dni | [15 empty] | 2587.73 | 2 dni robocze | 60 dni | [12 empty] | 2559.708 | 2 dni robocze | 60 dni | [6 empty] | 2382.21 | 2 dni robocze | 60 dni |  |  |  | 3082.86
9 | Igła iniekcyjna 0,9x40mm (op. 100 szt.) | op. | 1096 | [63 empty] | 3540.08 | 2 dni robocze | 60 dni | [15 empty] | 3397.16 | 2 dni robocze | 60 dni | [12 empty] | 3408.9984 | 2 dni robocze | 60 dni | [6 empty] | 3018.38 | 2 dni robocze | 60 dni |  |  |  | 4083.7
10 | Igła iniekcyjna 1,1x40mm (op. 100 szt.) | op. | 1005 | [63 empty] | 3417 | 2 dni robocze | 60 dni | [15 empty] | 3115.1 | 2 dni robocze | 60 dni | [12 empty] | 4341.6 | 2 dni robocze | 60 dni | [6 empty] | 3245.35 | 2 dni robocze | 60 dni |  |  |  | 3744.63
11 | Igła iniekcyjna 1,2x40mm (op. 100 szt.) | op. | 1492 | [63 empty] | 5072.8 | 2 dni robocze | 60 dni | [15 empty] | 4624.6 | 2 dni robocze | 60 dni | [12 empty] | 6799.9392 | 2 dni robocze | 60 dni | [6 empty] | 4866.31 | 2 dni robocze | 60 dni |  |  |  | 5559.19
0 | Razem |  |  | 0 |  |  | 0 |  |  | 0 |  |  | 0 |  |  | 0 |  |  | 0 |  |  | 0 |  |  | 0 |  |  | 0 |  |  | 0 |  |  | 0 |  |  | 0 |  |  | 0 |  |  | 0 |  |  | 0 |  |  | 0 |  |  | 0 |  |  | 0 |  |  | 0 |  |  | 0 |  |  | 0 |  |  | 18552.04 |  |  | 0 |  |  | 0 |  |  | 0 |  |  | 0 |  |  | 0 |  |  | 17161.95 |  |  | 0 |  |  | 0 |  |  | 0 |  |  | 0 |  |  | 20585.7936 |  |  | 0 |  |  | 0 |  |  | 16737.24 |  |  | 0 |  |  | 20565.42
0
Zakres III - Igły bezpieczne |  |  |  | 0 | 0 | 0 | 0 | 0 | 0 | 0 | 0 | 0 | 0 | 0 | 0 | 0 | 0 | 0 | 0 | 0 | 0 | 0 | 0 | 0 | 0 | 0 | 0 | 0 | 0 | 0 | 0 | 0 | 0 | 0 | 0 | 0 | 0 | 0 | 0 | 0 | 0 | 0 | 0 | 0 | 0 | 0 | 0 | 0 | 0 | 0 | 0 | 0 | 0 | 0 | 0 | 0 | 0 | 0 | 0 | 0 | 0 | 0 | 0 | 0 | 0 | 0 | 0 | 0 | 0 | 0 | 0 | 0 | 0 | 0 | 0 | 0 | 0 | 0 | 0 | 0 | 0 | 0 | 0 | 0 | 0 | 0 | 0 | 0 | 0 | 0 | 0 | 0 | 0 | 0 | 0 | 0 | 0 | 0 | 0 | 0 | 0 | 0 | 0 | 0 | 0 | 0 | 0 | 0 | 0 | 0 | 0 | 0 | 0 | 0
Lp. | Nazwa asortymentu | J.m. | Ilość | Wartość brutto | Termin dostawy | Termin płatności | Wartość brutto | Termin dostawy | Termin płatności | Wartość brutto | Termin dostawy | Termin płatności | Wartość brutto | Termin dostawy | Termin płatności | Wartość brutto | Termin dostawy | Termin płatności | Wartość brutto | Termin dostawy | Termin płatności | Wartość brutto | Termin dostawy | Termin płatności | Wartość brutto | Termin dostawy | Termin płatności | Wartość brutto | Termin dostawy | Termin płatności | Wartość brutto | Termin dostawy | Termin płatności | Wartość brutto | Termin dostawy | Termin płatności | Wartość brutto | Termin dostawy | Termin płatności | Wartość brutto | Termin dostawy | Termin płatności | Wartość brutto | Termin dostawy | Termin płatności | Wartość brutto | Termin dostawy | Termin płatności | Wartość brutto | Termin dostawy | Termin płatności | Wartość brutto | Termin dostawy | Termin płatności | Wartość brutto | Termin dostawy | Termin płatności | Wartość brutto | Termin dostawy | Termin płatności | Wartość brutto | Termin dostawy | Termin płatności | Wartość brutto | Termin dostawy | Termin płatności | Wartość brutto | Termin dostawy | Termin płatności | Wartość brutto | Termin dostawy | Termin płatności | Wartość brutto | Termin dostawy | Termin płatności | Wartość brutto | Termin dostawy | Termin płatności | Wartość brutto | Termin dostawy | Termin płatności | Wartość brutto | Termin dostawy | Termin płatności | Wartość brutto | Termin dostawy | Termin płatności | Wartość brutto | Termin dostawy | Termin płatności | Wartość brutto | Termin dostawy | Termin płatności | Wartość brutto | Termin dostawy | Termin płatności | Wartość brutto | Termin dostawy | Termin płatności | Wartość brutto | Termin dostawy | Termin płatności | Wartość brutto | Termin dostawy | Termin płatności | Wartość brutto | Termin dostawy | Termin płatności | Wartość brutto | Termin dostawy | Termin płatności | Wartość brutto | Termin dostawy | Termin płatności | Wartość brutto
Igła bezpieczna, z ostrzem zorientowanym w kierunku osłony zabezpieczającej, która umożliwia iniekcję pod małym kątem. Słyszalne kliknięcie potwierdzające bezpieczne zamocowanie igły na końcówce L-strzykawki i słyszalne potwierdzenie aktywacji mechanizmu zabezpieczającego, jednym palcem, bez potrzeby używania twardej powierzchni. Kompatybilne ze strzykawkami Luer-L i Luer Slip (op. 100 szt.):
1 | Igła bezpieczna 25G 1" (0,5x25mm), (op. 100 szt.) | op. | 15 | [36 empty] | 437.4 | 2 dni robocze | 60 dni | [42 empty] | 274.428 | 2 dni robocze | 60 dni |  |  |  | 453.6 | 2 dni robocze | 60 dni |  |  |  | 388.8 | 2 dni robocze | 60 dni | [15 empty] | 244.62
2 | Igła bezpieczna 23G 1 1/4" (0,6x30mm), (op. 100 szt.) | op. | 5 | [36 empty] | 145.8 | 2 dni robocze | 60 dni | [42 empty] | 91.476 | 2 dni robocze | 60 dni |  |  |  | 151.2 | 2 dni robocze | 60 dni |  |  |  | 110.16 | 2 dni robocze | 60 dni | [15 empty] | 81.54
3 | Igła bezpieczna 22G 1 1/4" (0,7x30mm), (op. 100 szt.) | op. | 32 | [36 empty] | 933.12 | 2 dni robocze | 60 dni | [42 empty] | 585.4464 | 2 dni robocze | 60 dni |  |  |  | 967.68 | 2 dni robocze | 60 dni |  |  |  | 829.44 | 2 dni robocze | 60 dni | [15 empty] | 521.86
4 | Igła bezpieczna 21G 1 1/2" (0,8x40mm), (op. 100 szt.) | op. | 25 | [36 empty] | 729 | 2 dni robocze | 60 dni | [42 empty] | 457.38 | 2 dni robocze | 60 dni |  |  |  | 756 | 2 dni robocze | 60 dni |  |  |  | 648 | 2 dni robocze | 60 dni | [15 empty] | 407.7
5 | Igła bezpieczna 20G 1 1/2" (0,9x40mm), (op. 100 szt.) | op. | 23 | [36 empty] | 670.68 | 2 dni robocze | 60 dni | [42 empty] | 420.7896 | 2 dni robocze | 60 dni |  |  |  | 695.52 | 2 dni robocze | 60 dni |  |  |  | 596.16 | 2 dni robocze | 60 dni | [15 empty] | 375.08
6 | Igła bezpieczna 18G 1 1/2" (1,2x40mm), (op. 100 szt.) | op. | 23 | [36 empty] | 670.68 | 2 dni robocze | 60 dni | [42 empty] | 420.2928 | 2 dni robocze | 60 dni |  |  |  | 695.52 | 2 dni robocze | 60 dni |  |  |  | 596.16 | 2 dni robocze | 60 dni | [15 empty] | 375.08
0 | Razem |  |  | 0 |  |  | 0 |  |  | 0 |  |  | 0 |  |  | 0 |  |  | 0 |  |  | 0 |  |  | 0 |  |  | 0 |  |  | 0 |  |  | 0 |  |  | 0 |  |  | 3586.68 |  |  | 0 |  |  | 0 |  |  | 0 |  |  | 0 |  |  | 0 |  |  | 0 |  |  | 0 |  |  | 0 |  |  | 0 |  |  | 0 |  |  | 0 |  |  | 0 |  |  | 0 |  |  | 0 |  |  | 2249.8128 |  |  | 0 |  |  | 3719.52 |  |  | 0 |  |  | 3168.72 |  |  | 0 |  |  | 0 |  |  | 0 |  |  | 0 |  |  | 0 |  |  | 2005.88
0
Zakres IV - Igły specjalistyczne |  |  |  | 0 | 0 | 0 | 0 | 0 | 0 | 0 | 0 | 0 | 0 | 0 | 0 | 0 | 0 | 0 | 0 | 0 | 0 | 0 | 0 | 0 | 0 | 0 | 0 | 0 | 0 | 0 | 0 | 0 | 0 | 0 | 0 | 0 | 0 | 0 | 0 | 0 | 0 | 0 | 0 | 0 | 0 | 0 | 0 | 0 | 0 | 0 | 0 | 0 | 0 | 0 | 0 | 0 | 0 | 0 | 0 | 0 | 0 | 0 | 0 | 0 | 0 | 0 | 0 | 0 | 0 | 0 | 0 | 0 | 0 | 0 | 0 | 0 | 0 | 0 | 0 | 0 | 0 | 0 | 0 | 0 | 0 | 0 | 0 | 0 | 0 | 0 | 0 | 0 | 0 | 0 | 0 | 0 | 0 | 0 | 0 | 0 | 0 | 0 | 0 | 0 | 0 | 0 | 0 | 0 | 0 | 0 | 0 | 0 | 0 | 0
Lp. | Nazwa asortymentu | J.m. | Ilość | Wartość brutto | Termin dostawy | Termin płatności | Wartość brutto | Termin dostawy | Termin płatności | Wartość brutto | Termin dostawy | Termin płatności | Wartość brutto | Termin dostawy | Termin płatności | Wartość brutto | Termin dostawy | Termin płatności | Wartość brutto | Termin dostawy | Termin płatności | Wartość brutto | Termin dostawy | Termin płatności | Wartość brutto | Termin dostawy | Termin płatności | Wartość brutto | Termin dostawy | Termin płatności | Wartość brutto | Termin dostawy | Termin płatności | Wartość brutto | Termin dostawy | Termin płatności | Wartość brutto | Termin dostawy | Termin płatności | Wartość brutto | Termin dostawy | Termin płatności | Wartość brutto | Termin dostawy | Termin płatności | Wartość brutto | Termin dostawy | Termin płatności | Wartość brutto | Termin dostawy | Termin płatności | Wartość brutto | Termin dostawy | Termin płatności | Wartość brutto | Termin dostawy | Termin płatności | Wartość brutto | Termin dostawy | Termin płatności | Wartość brutto | Termin dostawy | Termin płatności | Wartość brutto | Termin dostawy | Termin płatności | Wartość brutto | Termin dostawy | Termin płatności | Wartość brutto | Termin dostawy | Termin płatności | Wartość brutto | Termin dostawy | Termin płatności | Wartość brutto | Termin dostawy | Termin płatności | Wartość brutto | Termin dostawy | Termin płatności | Wartość brutto | Termin dostawy | Termin płatności | Wartość brutto | Termin dostawy | Termin płatności | Wartość brutto | Termin dostawy | Termin płatności | Wartość brutto | Termin dostawy | Termin płatności | Wartość brutto | Termin dostawy | Termin płatności | Wartość brutto | Termin dostawy | Termin płatności | Wartość brutto | Termin dostawy | Termin płatności | Wartość brutto | Termin dostawy | Termin płatności | Wartość brutto | Termin dostawy | Termin płatności | Wartość brutto | Termin dostawy | Termin płatności | Wartość brutto | Termin dostawy | Termin płatności | Wartość brutto
1 | Igła motylek 0,6x19 (23G), sterylna | szt. | 110 | [36 empty] | 124.74 | 2 dni robocze | 60 dni | [42 empty] | 22.57 | 2 dni robocze | 60 dni | [12 empty] | 22.57 | 2 dni robocze | 60 dni | [6 empty] | 17.82 | 2 dni robocze | 60 dni |  |  |  | 18.72
2 | Igła punkcyjna jednorazowego użytku, jałowa 30 - 33 cm, śr. 17-20G | szt. | 80 | [48 empty] | 1555.2 | 2 dni robocze | 60 dni | [60 empty] | 1451.52
3 | Igła do biopsji mostkowo-biodrowej szpiku kostnego, sterylna, jednorazowego użytku, 16G x 43 - 45mm | szt. | 10 | [48 empty] | 226.8 | 2 dni robocze | 60 dni | [60 empty] | 214.33
4 | Igła do identyfikacji i znieczulenia splotów i nerwów obwodowych przy pomocy stymulatora (kompatybilna ze stymulatorem STIMUPLEX HNS-12), sterylna, jednorazowego użycia, rozm. 0,53x55mm, widoczna w USG ze znacznikami na obwodzie całej igły na ostatnich 2cm igły. Dren infuzyjny 50cm i kabel do stymulatora na stałe połączony z igłą. | szt. | 120 | [36 empty] | 4795.2 | 2 dni robocze | 60 dni | [72 empty] | 4898.88
5 | Igła do nakłuć lędźwiowych, rozm. 1,1x90-120mm, opakowanie wykonane z utwardzonej folii profilowanej (tłoczonej) przeźroczystej, zabezpieczonej usztywnionym tworzywem sztucznym (typu TYVECK), sterylna, jednorazowa, pakowana pojedynczo | szt. | 895 | [81 empty] | 2677.48 | 2 dni robocze | 60 dni | [12 empty] | 1739.88 | 2 dni robocze | 60 dni | [12 empty] | 3189.78
6 | Igły do insulin pasujące do wstrzykiwaczy typu Bioton i Polfa Tarchomin, rozmiar 0,25x8mm, sterylne | szt. | 1650 | [81 empty] | 231.66 | 2 dni robocze | 60 dni | [9 empty] | 445.5 | 2 dni robocze | 60 dni | 213.84 | 2 dni robocze | 60 dni | [6 empty] | 249.48 | 2 dni robocze | 60 dni |  |  |  | 267.3
7 | Igły insulinowe pasujące do wstrzykiwaczy insulinowych typu Bioton, jednorazowego użytku, sterylne, nietoksyczne, niepirogenne. Rozmiar 31G, 0,25x5-6mm | szt. | 1400 | [81 empty] | 196.56 | 2 dni robocze | 60 dni |  |  |  | 393.12 | 2 dni robocze | 60 dni |  |  |  | 378 | 2 dni robocze | 60 dni | 181.44 | 2 dni robocze | 60 dni | [6 empty] | 211.68 | 2 dni robocze | 60 dni |  |  |  | 226.8
8 | Igły do insulin pasujące do wstrzykiwaczy typu Novonordisc, rozmiar 0,3x8mm, sterylne | szt. | 2320 | [81 empty] | 325.73 | 2 dni robocze | 60 dni |  |  |  | 651.46 | 2 dni robocze | 60 dni |  |  |  | 626.4 | 2 dni robocze | 60 dni | 300.67 | 2 dni robocze | 60 dni | [6 empty] | 350.78 | 2 dni robocze | 60 dni |  |  |  | 375.84
9 | Igły do insulin pasujące do wstrzykiwaczy typu Novonordisc, rozmiar 0,25x6mm, sterylne | szt. | 2000 | [81 empty] | 280.8 | 2 dni robocze | 60 dni | [9 empty] | 540 | 2 dni robocze | 60 dni | 259.2 | 2 dni robocze | 60 dni | [6 empty] | 302.4 | 2 dni robocze | 60 dni |  |  |  | 324
10 | Igły bezpieczne do wstrzykiwaczy insulinowych, 30G, 0,30x5mm, sterylne, po użyciu igła bezpiecznie zamknięta w plastikowej osłonce chroniącej przed zakłuciem (od strony pacjenta oraz od strony wstrzykiwacza), kompatybilność igieł z wstrzykiwaczami wszystkich producentów potwierdzona certyfikatem kompatybilności technicznej, sterylizowane radiacyjnie (op. 100 szt.) | op. | 59 | [87 empty] | 5734.8 | 2 dni robocze | 60 dni |  |  |  | 82.2 | 2 dni robocze | 60 dni | [15 empty] | 1653.91
11 | Bezpieczna igła do penów 29G 3/16" (0,3 x 5mm), zabezpieczenie z obu stron (od strony pacjenta i igły), kompatybilna ze wszystkimi wstrzykiwaczami do insulin, osłona automatycznie blokuje się po wykonaniu zastrzyku zapobiegając zakłuciom (op. 100 szt.) | op. | 35 | [93 empty] | 48.76 | 2 dni robocze | 60 dni | [15 empty] | 981.14
Razem
0
Zakres V - Kaniule |  |  |  | 0 | 0 | 0 | 0 | 0 | 0 | 0 | 0 | 0 | 0 | 0 | 0 | 0 | 0 | 0 | 0 | 0 | 0 | 0 | 0 | 0 | 0 | 0 | 0 | 0 | 0 | 0 | 0 | 0 | 0 | 0 | 0 | 0 | 0 | 0 | 0 | 0 | 0 | 0 | 0 | 0 | 0 | 0 | 0 | 0 | 0 | 0 | 0 | 0 | 0 | 0 | 0 | 0 | 0 | 0 | 0 | 0 | 0 | 0 | 0 | 0 | 0 | 0 | 0 | 0 | 0 | 0 | 0 | 0 | 0 | 0 | 0 | 0 | 0 | 0 | 0 | 0 | 0 | 0 | 0 | 0 | 0 | 0 | 0 | 0 | 0 | 0 | 0 | 0 | 0 | 0 | 0 | 0 | 0 | 0 | 0 | 0 | 0 | 0 | 0 | 0 | 0 | 0 | 0 | 0 | 0 | 0 | 0 | 0 | 0 | 0
Lp. | Nazwa asortymentu | J.m. | Ilość | Wartość brutto | Termin dostawy | Termin płatności | Wartość brutto | Termin dostawy | Termin płatności | Wartość brutto | Termin dostawy | Termin płatności | Wartość brutto | Termin dostawy | Termin płatności | Wartość brutto | Termin dostawy | Termin płatności | Wartość brutto | Termin dostawy | Termin płatności | Wartość brutto | Termin dostawy | Termin płatności | Wartość brutto | Termin dostawy | Termin płatności | Wartość brutto | Termin dostawy | Termin płatności | Wartość brutto | Termin dostawy | Termin płatności | Wartość brutto | Termin dostawy | Termin płatności | Wartość brutto | Termin dostawy | Termin płatności | Wartość brutto | Termin dostawy | Termin płatności | Wartość brutto | Termin dostawy | Termin płatności | Wartość brutto | Termin dostawy | Termin płatności | Wartość brutto | Termin dostawy | Termin płatności | Wartość brutto | Termin dostawy | Termin płatności | Wartość brutto | Termin dostawy | Termin płatności | Wartość brutto | Termin dostawy | Termin płatności | Wartość brutto | Termin dostawy | Termin płatności | Wartość brutto | Termin dostawy | Termin płatności | Wartość brutto | Termin dostawy | Termin płatności | Wartość brutto | Termin dostawy | Termin płatności | Wartość brutto | Termin dostawy | Termin płatności | Wartość brutto | Termin dostawy | Termin płatności | Wartość brutto | Termin dostawy | Termin płatności | Wartość brutto | Termin dostawy | Termin płatności | Wartość brutto | Termin dostawy | Termin płatności | Wartość brutto | Termin dostawy | Termin płatności | Wartość brutto | Termin dostawy | Termin płatności | Wartość brutto | Termin dostawy | Termin płatności | Wartość brutto | Termin dostawy | Termin płatności | Wartość brutto | Termin dostawy | Termin płatności | Wartość brutto | Termin dostawy | Termin płatności | Wartość brutto | Termin dostawy | Termin płatności | Wartość brutto | Termin dostawy | Termin płatności | Wartość brutto | Termin dostawy | Termin płatności | Wartość brutto
1 | a) Kaniula typu bezpiecznego z poliuretanu z portem do dodatkowych wstrzyknięć, z automatycznym zatrzaskiem chroniącym ostry koniec igły bezpośrednio po jej usunięciu z naczynia krwionośnego, sterylna, jednorazowego użytku. Kaniula wyposażona w samodomykający się koreczek portu bocznego, min. 5 pasków kontrastujących w RTG. Dostępne rozmiary: 0,8-0,9 x 25mm (22G), 1,0-1,2 x 32-33mm (20G), 1,2-1,3x 32-33mm (18G), 1,2-1,3 x 45mm (18G), 1,4-1,6 x 45mm (17G), 1,7-1,8 x 45mm (16G) | szt. | 94420 | [87 empty] | 200887.99 | 2 dni robocze | 60 dni | [9 empty] | 198848.52 | 2 dni robocze | 60 dni | [9 empty] | 224851.79
| b) Korek do kaniul kompatybilny z kaniulami w pkt a), pakowany pojedynczo | szt. | 75650 | [87 empty] | 8170.42 | 2 dni robocze | 60 dni | [9 empty] | 6536.16 | 2 dni robocze | 60 dni | [9 empty] | 14583.81
2 | Kranik trójdrożny wykonany z poliwęglanu (tworzywa odpornego na mechaniczne pęknięcia oraz wszystkie leki), z wyczuwalnym lub optycznym identyfikatorem pozycji otwarty/zamknięty, bez drenu, kompatybilny z kaniulami, pakowany pojedynczo, jałowy | szt. | 7000 | [87 empty] | 6577.2 | 2 dni robocze | 60 dni | [9 empty] | 6048 | 2 dni robocze | 60 dni | [9 empty] | 8731.8
3 | Kranik trójdrożny wykonany z poliwęglanu (tworzywa odpornego na mechaniczne pęknięcia oraz wszystkie leki), z wyczuwalnym lub optycznym identyfikatorem pozycji, z drenem o dł. 10-13,5cm, kompatybilny z kaniulami, pakowany pojedynczo, jałowy | szt. | 13780 | [87 empty] | 25300.08 | 2 dni robocze | 60 dni | [9 empty] | 23067.72 | 2 dni robocze | 60 dni | [9 empty] | 32815.69
4 | Bezpieczna kaniula w systemie zamkniętym, wykonana z biokompatybilnego poliuretanu, z min. 5 paskami kontrastującymi w RTG, przeznaczona do wlewów pod wysokim ciśnieniem, umożliwiająca współpracę z wstrzykiwaczami kontrastu i szybką podaż kontrastu, posiadająca drenik przedłużający, odporny na wysokie ciśnienie podaży płynu. Dostępne rozmiary: 22Gx25mm, 20Gx25mm, 18Gx32mm, 20Gx32mm. Kaniula posiadająca na końcówce cewnika trzy wycięte laserowo otwory w kształcie łzy, które pozwalają na maksymalizację dyfuzji kontrastu. | szt. | 100 | [87 empty] | 1296 | 2 dni robocze | 60 dni | [9 empty] | 1139.4 | 2 dni robocze | 60 dni | [9 empty] | 1757.7
0 | Razem |  |  | 0 |  |  | 0 |  |  | 0 |  |  | 0 |  |  | 0 |  |  | 0 |  |  | 0 |  |  | 0 |  |  | 0 |  |  | 0 |  |  | 0 |  |  | 0 |  |  | 0 |  |  | 0 |  |  | 0 |  |  | 0 |  |  | 0 |  |  | 0 |  |  | 0 |  |  | 0 |  |  | 0 |  |  | 0 |  |  | 0 |  |  | 0 |  |  | 0 |  |  | 0 |  |  | 0 |  |  | 0 |  |  | 0 |  |  | 242231.69 |  |  | 0 |  |  | 0 |  |  | 0 |  |  | 235639.8 |  |  | 0 |  |  | 0 |  |  | 0 |  |  | 282740.79
0
Zakres VI - Cewniki |  |  |  | 0 | 0 | 0 | 0 | 0 | 0 | 0 | 0 | 0 | 0 | 0 | 0 | 0 | 0 | 0 | 0 | 0 | 0 | 0 | 0 | 0 | 0 | 0 | 0 | 0 | 0 | 0 | 0 | 0 | 0 | 0 | 0 | 0 | 0 | 0 | 0 | 0 | 0 | 0 | 0 | 0 | 0 | 0 | 0 | 0 | 0 | 0 | 0 | 0 | 0 | 0 | 0 | 0 | 0 | 0 | 0 | 0 | 0 | 0 | 0 | 0 | 0 | 0 | 0 | 0 | 0 | 0 | 0 | 0 | 0 | 0 | 0 | 0 | 0 | 0 | 0 | 0 | 0 | 0 | 0 | 0 | 0 | 0 | 0 | 0 | 0 | 0 | 0 | 0 | 0 | 0 | 0 | 0 | 0 | 0 | 0 | 0 | 0 | 0 | 0 | 0 | 0 | 0 | 0 | 0 | 0 | 0 | 0 | 0 | 0 | 0
Lp. | Nazwa asortymentu | J.m. | Ilość | Wartość brutto | Termin dostawy | Termin płatności | Wartość brutto | Termin dostawy | Termin płatności | Wartość brutto | Termin dostawy | Termin płatności | Wartość brutto | Termin dostawy | Termin płatności | Wartość brutto | Termin dostawy | Termin płatności | Wartość brutto | Termin dostawy | Termin płatności | Wartość brutto | Termin dostawy | Termin płatności | Wartość brutto | Termin dostawy | Termin płatności | Wartość brutto | Termin dostawy | Termin płatności | Wartość brutto | Termin dostawy | Termin płatności | Wartość brutto | Termin dostawy | Termin płatności | Wartość brutto | Termin dostawy | Termin płatności | Wartość brutto | Termin dostawy | Termin płatności | Wartość brutto | Termin dostawy | Termin płatności | Wartość brutto | Termin dostawy | Termin płatności | Wartość brutto | Termin dostawy | Termin płatności | Wartość brutto | Termin dostawy | Termin płatności | Wartość brutto | Termin dostawy | Termin płatności | Wartość brutto | Termin dostawy | Termin płatności | Wartość brutto | Termin dostawy | Termin płatności | Wartość brutto | Termin dostawy | Termin płatności | Wartość brutto | Termin dostawy | Termin płatności | Wartość brutto | Termin dostawy | Termin płatności | Wartość brutto | Termin dostawy | Termin płatności | Wartość brutto | Termin dostawy | Termin płatności | Wartość brutto | Termin dostawy | Termin płatności | Wartość brutto | Termin dostawy | Termin płatności | Wartość brutto | Termin dostawy | Termin płatności | Wartość brutto | Termin dostawy | Termin płatności | Wartość brutto | Termin dostawy | Termin płatności | Wartość brutto | Termin dostawy | Termin płatności | Wartość brutto | Termin dostawy | Termin płatności | Wartość brutto | Termin dostawy | Termin płatności | Wartość brutto | Termin dostawy | Termin płatności | Wartość brutto | Termin dostawy | Termin płatności | Wartość brutto | Termin dostawy | Termin płatności | Wartość brutto | Termin dostawy | Termin płatności | Wartość brutto
1 | Cewnik Nelaton (rozm. Ch6, Ch8, Ch10, Ch12, Ch14, Ch16, Ch18, Ch20, Ch22, Ch24), sterylny, pakowany pojedynczo, dwa otwory boczne, atraumatyczny, zamknięty koniec, opakowanie folia-papier, kod barwny i numeryczny ułatwiający sprawną identyfikację | szt. | 7180 | [63 empty] | 3231 | 2 dni robocze | 60 dni | [15 empty] | 2171.23 | 2 dni robocze | 60 dni | [9 empty] | 6203.52 | 2 dni robocze | 60 dni | [15 empty] | 2714.04
2 | Cewnik Foley (rozm. Ch12, Ch14, Ch16, Ch18, Ch20, Ch22, Ch24, Ch26, Ch28, Ch30) dwudrożny silikonowany lub wykonany z lateksu, pokryty obustronnie elastomerem silikonu, sterylny, pakowany pojedynczo. Opakowanie wewn. - folia, zewn. - papier-folia | szt. | 22370 | [15 empty] | 72478.8 | 2 dni robocze | 60 dni | [45 empty] | 32660.2 | 2 dni robocze | 60 dni | [15 empty] | 32132.27 | 2 dni robocze | 60 dni | [9 empty] | 43487.28 | 2 dni robocze | 60 dni | [15 empty] | 31455.8
3 | Cewnik Foley, 100% silikon, całkowicie przezroczysty z załączoną do opakowania strzykawką z roztworem gliceryny, pakowany pojedynczo, do długoterminowego drenażu (rozm. Ch16, Ch18, Ch20, Ch22) | szt. | 630 | [15 empty] | 7484.4 | 2 dni robocze | 60 dni | [63 empty] | 5599.69 | 2 dni robocze | 60 dni | [15 empty] | 7416.36 | 2 dni robocze | 60 dni | [9 empty] | 13573.98
4 | Cewnik Thiemann (rozm. Ch10, Ch12, Ch14, Ch16, Ch18, Ch20) sterylny, pakowany pojedynczo, dwa otwory boczne, atraumatyczny, zamknięty koniec, opakowanie papier-folia | szt. | 312 | [15 empty] | 1010.88 | 2 dni robocze | 60 dni | [45 empty] | 218.4 | 2 dni robocze | 60 dni | [15 empty] | 161.74 | 2 dni robocze | 60 dni | [21 empty] | 134.78 | 2 dni robocze | 60 dni |  |  |  | 155.67
5 | Cewnik Kehra (rozm. Ch8, Ch10, Ch12, Ch14, Ch16, Ch18, Ch20, Ch22), sterylny, o długości ramion 45x18cm, opakowanie wewn. - folia, zewn. - folia-papier | szt. | 30 | [81 empty] | 644.76 | 2 dni robocze | 60 dni | [27 empty] | 777.6
6 | Cewnik do odsysania - prosty (rozm.: Ch10, Ch12, Ch14, Ch16, Ch18) sterylny, dł. 50-60cm, końcówka ścięta pod kątem prostym, z otworem centralnym i z dwoma naprzeciwległymi otworami bocznymi, kod barwny na konektorze cewnika, kod numeryczny na opakowaniu. Cewnik gładko zakończony, szczelnie łączący się z łącznikiem drenu do odsysania. Pakowany pojedynczo, opakowanie folia-papier, na opakowaniu widoczny rozmiar cewnika, atraumatyczny. Opakowanie zapewniające sterylność przedmiotu zamówienia. | szt. | 44210 | [63 empty] | 13705.1 | 2 dni robocze | 60 dni | [15 empty] | 12891.64 | 2 dni robocze | 60 dni | [9 empty] | 20531.12 | 2 dni robocze | 60 dni | [9 empty] | 34855.16 | 2 dni robocze | 60 dni |  |  |  | 14324.04
7 | Cewnik do embolektomii (Fogarthiego) (rozm. Ch3, Ch4, Ch5, Ch6, Ch7, Ch8), wykonany z poliuretanu, balon z mieszaniny silikonu i lateksu, jednorazowego użytku, sterylny | szt. | 10 | [111 empty] | 453.6
8 | Cewnik Pezzera (rozm.: Ch24, Ch26, Ch28, Ch30, Ch32, Ch34, Ch36), sterylny, z lateksu silikonowanego, który zapewni, że ścianki cewnika nie będą się sklejać, min. 3 otwory ułatwiające swobodny drenaż, dł. min 40cm, wykonany z tworzywa, opakowanie podwójne: wewnętrznie – folia, zewnętrznie – folia/papier. | szt. | 50 | [15 empty] | 378 | 2 dni robocze | 60 dni | [45 empty] | 297 | 2 dni robocze | 60 dni | [15 empty] | 479.52 | 2 dni robocze | 60 dni | [21 empty] | 264.6 | 2 dni robocze | 60 dni |  |  |  | 424.69
9 | Cewnik dotętniczy m. Seldingera kontrastujący w rtg, kończący się zamknięciem przystosowanym do wielokrotnego pobierania krwi i przepłukiwania cewnika, dł. 160mm , G18, kaniula 1.30x70mm, prowadnik 40-0.035, sterylny, jednorazowego użycia Skład zestawu: ‒ cewnik dotętniczy wykonany z FEP; ‒ automatyczny zawór hemostatyczny zapobiegający wstecznemu przepływowi krwi; ‒ igła wprowadzająca ze stali nierdzewnej wyposażona w złącze typu luer lock; ‒ miękkie skrzydełka mocujące wykonane z poliuretanu z 3 otworami na szew fiksujący; ‒ prowadnik drutowy ze stali nierdzewnej ze sprężystym prostym zakończeniem; ‒ dren łaczący z poliuretanu o dł. 7 cm, umożliwiający zwiększenie odległości między miejscem wkłucia a podłączeniem; ‒ serweta do zawinięcia zestawu i zabezpieczenia pola zabiegowego 45 x 75 cm | szt. | 100 | [36 empty] | 3240 | 2 dni robocze | 60 dni | [72 empty] | 3672
10 | Cewnik zewnętrzny dla mężczyzn, wykonany ze 100% silikonu, elastyczny, przezroczysty co umożliwia kontrolę skóry pod cewnikiem, dł. 25mm | szt. | 40 | [81 empty] | 211.68 | 2 dni robocze | 60 dni | [27 empty] | 252.72
11 | Cewnik do podawania tlenu przez nos ("wąsy"), dł. 210cm (+/-10%), z miękką końcówką, z regulatorem ułatwiającym stabilne umocowanie, z rozszerzanymi miękkimi końcówkami, sterylny, pakowany pojedynczo | szt. | 20260 | [63 empty] | 14789.8 | 2 dni robocze | 60 dni | [15 empty] | 14878.94 | 2 dni robocze | 60 dni | [9 empty] | 24068.88 | 2 dni robocze | 60 dni | [9 empty] | 15316.56 | 2 dni robocze | 60 dni |  |  |  | 16410.6
12 | Zamknięty system do odsysania wydzieliny z dróg oddechowych w rozmiarach: - od CH10 do CH16 do rurki intubacyjnej, z możliwością stosowania u pacjenta przez min. 72h; - CH18 do rurki intubacyjnej, z możliwością stosowania u pacjenta przez min. 48h; - od CH12 do CH16 do rurki tracheostomijnej, z możliwością stosowania u pacjenta przez min. 72h. System w całości sterylny, nierozłączalny, z końcówką ściętą pod kątem prostym, z otworem centralnym i z dwoma naprzeciwległymi otworami bocznymi. Sytem niewymagający dodatkowych narzędzi do podłączania bądź rozłączania systemu zamkniętego od rurki intubacyjnej / tracheostomijnej. | szt. | 200 | [30 empty] | 9072 | 2 dni robocze | 60 dni | [78 empty] | 7711.2
13 | Zestaw do nadłonowej punkcji i drenażu pęcherza moczowego z silikonowym cewnikiem CH 12 /53 cm i CH 12 /44 cm fi 4,0 mm CH 10 /65 cm fi 3,3 mm | zestaw | 4 | [111 empty] | 518.4
14 | Zatyczka do cewników wewnętrznych Foleya każdego typu, sterylna | szt. | 900 | [81 empty] | 243 | 2 dni robocze | 60 dni | [21 empty] | 252.72 | 2 dni robocze | 60 dni |  |  |  | 291.6
15 | Maska do podawania tlenu z drenem o dł. 200-210cm, w masce otwory boczne ułatwiające wydech, maska wykonana z miękkiego przezroczystego tworzywa, sterylna, pakowana pojedynczo. | szt. | 1640 | [27 empty] | 2780.78 | 2 dni robocze | 60 dni | [9 empty] | 3028.75 | 2 dni robocze | 60 dni | [21 empty] | 2033.6 | 2 dni robocze | 60 dni | [15 empty] | 2090.02 | 2 dni robocze | 60 dni | [21 empty] | 2036.88 | 2 dni robocze | 60 dni |  |  |  | 2101.53
16 | Przedłużacz tlenowy wykonany z elastycznego PVC odporny na załamania, jałowy, jednorazowego użytku, dł. 2,1m | szt. | 596 | [63 empty] | 512.56 | 2 dni robocze | 60 dni | [15 empty] | 411.96 | 2 dni robocze | 60 dni | [21 empty] | 411.96 | 2 dni robocze | 60 dni |  |  |  | 398.76
17 | Plaster stabilizujący do mocowania cewników/sond wprowadzanych do nosa, rozmiar L (typu Naso-fix). Przylepiec włókninowy niejałowy, brązowy lub cielisty, elastyczny służący do stabilizacji wszelkiego rodzaju rurek, drenów, cewników. Plaster jest pokryty hypoalergicznym klejem akrylowym. Posiada znakomite własności przylepne i dużą wytrzymałość mechaniczne. | szt. | 5010 | [81 empty] | 5302.58 | 2 dni robocze | 60 dni | [27 empty] | 3246.48
Razem
0
Zakres VII - Dreny, zestawy do drenażu |  |  |  | 0 | 0 | 0 | 0 | 0 | 0 | 0 | 0 | 0 | 0 | 0 | 0 | 0 | 0 | 0 | 0 | 0 | 0 | 0 | 0 | 0 | 0 | 0 | 0 | 0 | 0 | 0 | 0 | 0 | 0 | 0 | 0 | 0 | 0 | 0 | 0 | 0 | 0 | 0 | 0 | 0 | 0 | 0 | 0 | 0 | 0 | 0 | 0 | 0 | 0 | 0 | 0 | 0 | 0 | 0 | 0 | 0 | 0 | 0 | 0 | 0 | 0 | 0 | 0 | 0 | 0 | 0 | 0 | 0 | 0 | 0 | 0 | 0 | 0 | 0 | 0 | 0 | 0 | 0 | 0 | 0 | 0 | 0 | 0 | 0 | 0 | 0 | 0 | 0 | 0 | 0 | 0 | 0 | 0 | 0 | 0 | 0 | 0 | 0 | 0 | 0 | 0 | 0 | 0 | 0 | 0 | 0 | 0 | 0 | 0 | 0
Lp. | Nazwa asortymentu | J.m. | Ilość | Wartość brutto | Termin dostawy | Termin płatności | Wartość brutto | Termin dostawy | Termin płatności | Wartość brutto | Termin dostawy | Termin płatności | Wartość brutto | Termin dostawy | Termin płatności | Wartość brutto | Termin dostawy | Termin płatności | Wartość brutto | Termin dostawy | Termin płatności | Wartość brutto | Termin dostawy | Termin płatności | Wartość brutto | Termin dostawy | Termin płatności | Wartość brutto | Termin dostawy | Termin płatności | Wartość brutto | Termin dostawy | Termin płatności | Wartość brutto | Termin dostawy | Termin płatności | Wartość brutto | Termin dostawy | Termin płatności | Wartość brutto | Termin dostawy | Termin płatności | Wartość brutto | Termin dostawy | Termin płatności | Wartość brutto | Termin dostawy | Termin płatności | Wartość brutto | Termin dostawy | Termin płatności | Wartość brutto | Termin dostawy | Termin płatności | Wartość brutto | Termin dostawy | Termin płatności | Wartość brutto | Termin dostawy | Termin płatności | Wartość brutto | Termin dostawy | Termin płatności | Wartość brutto | Termin dostawy | Termin płatności | Wartość brutto | Termin dostawy | Termin płatności | Wartość brutto | Termin dostawy | Termin płatności | Wartość brutto | Termin dostawy | Termin płatności | Wartość brutto | Termin dostawy | Termin płatności | Wartość brutto | Termin dostawy | Termin płatności | Wartość brutto | Termin dostawy | Termin płatności | Wartość brutto | Termin dostawy | Termin płatności | Wartość brutto | Termin dostawy | Termin płatności | Wartość brutto | Termin dostawy | Termin płatności | Wartość brutto | Termin dostawy | Termin płatności | Wartość brutto | Termin dostawy | Termin płatności | Wartość brutto | Termin dostawy | Termin płatności | Wartość brutto | Termin dostawy | Termin płatności | Wartość brutto | Termin dostawy | Termin płatności | Wartość brutto | Termin dostawy | Termin płatności | Wartość brutto | Termin dostawy | Termin płatności | Wartość brutto
1 | Dren typu Redon (rozm. Ch10, Ch12, Ch14, Ch16, Ch18), dł. 170cm (z perforacją krzyżową lub naprzemianległą na dł. 14 - 15cm) , jałowy, podwójnie pakowany (wewn. folia, zewn folia-papier), odporny na załamanie, gładki z naprzemiennymi otworami, z nietoksycznego PCV, linia kontrastująca w RTG wzdłuż drenu, znaczniki głębokości | szt. | 2000 | [81 empty] | 3909.6 | 2 dni robocze | 60 dni | [27 empty] | 4320
2 | Butelka Redona do odsysania długotrwałego, poj. 400-500 ml, jałowa, łatwość wytwarzania próżni, widoczna skala, końcówka dostosowana do drenów o różnej średnicy, opakowanie umożliwiające otworzenie w sposób zapewniający zachowanie sterylności produktu (kompatybilna z drenami Redona) | szt. | 1710 | [81 empty] | 3841.34 | 2 dni robocze | 60 dni | [9 empty] | 5909.76 | 2 dni robocze | 60 dni | [9 empty] | 3785.94 | 2 dni robocze | 60 dni |  |  |  | 3936.46
3 | Zestaw do odsysania pola operacyjnego (dren + końcówka) jałowy, jednorazowy, długość drenu: 200-250cm, końcówka o średnicy: Ch18, Ch20, Ch22, Ch23, Ch24, możliwość docięcia drenu w oznaczonych miejscach i dopasowania do każdego ssaka | szt. | 4900 | [48 empty] | 15876 | 2 dni robocze | 60 dni | [60 empty] | 18892.44
4 | a) Zestaw do drenażu niskociśnieniowego z komorą sferyczną, poj. 300ml, z zastawką na wejściu do i wyjściu z komory, drenem łączącym 100-110cm, łącznikiem drenów pozwalającym na podłączenie (rozm. Ch10, Ch12, Ch14, Ch16, Ch18) oraz z wymiennym workiem z filtrem hydrofobowym, poj. 600ml | szt. | 700 | [93 empty] | 27216 | 2 dni robocze | 60 dni | [15 empty] | 30164.4
| b) Worek wymienny z filtrem hydrofobowym do drenażu niskociśnieniowego, poj. 600ml, kompatybilny z zestawem w punkcie a) | szt. | 180 | [93 empty] | 1321.92 | 2 dni robocze | 60 dni | [15 empty] | 1183.9
5 | a) Zestaw do drenażu (typu Redon) z butelką "harmonijką" o poj. 400ml. Dren z klamrą zaciskową i łącznikiem. Dren z trokarem. Opakowanie: wewn. - folia, zewn. - folia-papier | szt. | 410 | [81 empty] | 9165.96 | 2 dni robocze | 60 dni | [9 empty] | 11512.8 | 2 dni robocze | 60 dni | [15 empty] | 10095.84
| b) Butelka wymienna do zestawów do drenażu (typu Redon), butelka "harmonijka", poj. 400ml, kompatybilny z zestawem w punkcie a) | szt. | 200 | [81 empty] | 1620 | 2 dni robocze | 60 dni | [9 empty] | 3024 | 2 dni robocze | 60 dni | [15 empty] | 1782
6 | Zestaw do drenażu niskociśnieniowego do drobnych ran o wysokim stopniu rozprężalności o poj. 25-30ml. Zestaw gotowy do użycia z drenem i trokarem w komplecie. Opakowanie: wewn. - worek foliowy, zewn. folia-papier | szt. | 50 | [81 empty] | 1161 | 2 dni robocze | 60 dni | [9 empty] | 1134 | 2 dni robocze | 60 dni | [15 empty] | 1279.8
7 | Zestaw do drenażu niskociśnieniowego do małych ran o wysokim stopniu rozprężalności o poj. 100ml. Zestaw gotowy do użycia z drenem i trokarem w komplecie. Opakowanie wewn. - worek foliowy, zewn. folia-papier | szt. | 20 | [111 empty] | 648
8 | Dren do jamy otrzewnowej, rozm. CH 21, 24, 26, 27, 30, 33 i 36, silikonowy, sterylny, o długości 50cm, posiadający linię kontrastującą w RTG na całej długości, pakowany podwójnie: wewn. folia, zewn folia-papier | szt. | 1200 | [81 empty] | 17431.2 | 2 dni robocze | 60 dni | [27 empty] | 19180.8
9 | Dren do drenażu klatki piersiowej z grotem (nr 18, 20, 24, 28) | szt. | 40 | [81 empty] | 885.6 | 2 dni robocze | 60 dni | [27 empty] | 993.6
10 | Dren silikonowy, śr. zewn. 12mm, śr. wewn. 8mm, odporny na działanie środków dezynfekcyjnych, z możliwością sterylizacji parowej w zakresie 121-134 st. C | mb. | 55 | [105 empty] | 359.96 | 2 dni robocze | 60 dni |  |  |  | 377.97
11 | Zestaw do punkcji opłucnej igłą punkcyjną, strzykawka 50/60 ml, worek, wersja z zastawką antyrefluksyjną i z kranikiem trójdrożnym, dren łączący, worek na płyn | szt. | 12 | [36 empty] | 388.8 | 2 dni robocze | 60 dni | [9 empty] | 207.36 | 2 dni robocze | 60 dni | [30 empty] | 259.2 | 2 dni robocze | 60 dni | [21 empty] | 563.76 | 2 dni robocze | 60 dni |  |  |  | 190.51
12 | Zestaw do drenażu jamy opłucnej jednorazowego użytku, sterylny, pakowany pojedynczo. W skład zestawu wchodzi: strzykawka 50/60ml, zastawka bezzwrotna, worek/zbiornik na wydzielinę/płyn, dren wprowadzany do jamy opłucnej 2,7 mm x 450mm umieszczony w osłonie przez metalową kaniulę. Dren wprowadzany przez igłę punkcyjną 3,35mmx78mm połączoną ze zbiornikiem, łącznik, kranik trójdrożny z zastawką kierunkową | szt. | 86 | [36 empty] | 8266.32 | 2 dni robocze | 60 dni | [9 empty] | 7244.64 | 2 dni robocze | 60 dni | [60 empty] | 4179.6
0 | Razem | [113 empty] | 97225.32
0
Zakres VIII - Drobny sprzęt medyczny |  |  |  | 0 | 0 | 0 | 0 | 0 | 0 | 0 | 0 | 0 | 0 | 0 | 0 | 0 | 0 | 0 | 0 | 0 | 0 | 0 | 0 | 0 | 0 | 0 | 0 | 0 | 0 | 0 | 0 | 0 | 0 | 0 | 0 | 0 | 0 | 0 | 0 | 0 | 0 | 0 | 0 | 0 | 0 | 0 | 0 | 0 | 0 | 0 | 0 | 0 | 0 | 0 | 0 | 0 | 0 | 0 | 0 | 0 | 0 | 0 | 0 | 0 | 0 | 0 | 0 | 0 | 0 | 0 | 0 | 0 | 0 | 0 | 0 | 0 | 0 | 0 | 0 | 0 | 0 | 0 | 0 | 0 | 0 | 0 | 0 | 0 | 0 | 0 | 0 | 0 | 0 | 0 | 0 | 0 | 0 | 0 | 0 | 0 | 0 | 0 | 0 | 0 | 0 | 0 | 0 | 0 | 0 | 0 | 0 | 0 | 0 | 0
Lp. | Nazwa asortymentu | J.m. | Ilość | Wartość brutto | Termin dostawy | Termin płatności | Wartość brutto | Termin dostawy | Termin płatności | Wartość brutto | Termin dostawy | Termin płatności | Wartość brutto | Termin dostawy | Termin płatności | Wartość brutto | Termin dostawy | Termin płatności | Wartość brutto | Termin dostawy | Termin płatności | Wartość brutto | Termin dostawy | Termin płatności | Wartość brutto | Termin dostawy | Termin płatności | Wartość brutto | Termin dostawy | Termin płatności | Wartość brutto | Termin dostawy | Termin płatności | Wartość brutto | Termin dostawy | Termin płatności | Wartość brutto | Termin dostawy | Termin płatności | Wartość brutto | Termin dostawy | Termin płatności | Wartość brutto | Termin dostawy | Termin płatności | Wartość brutto | Termin dostawy | Termin płatności | Wartość brutto | Termin dostawy | Termin płatności | Wartość brutto | Termin dostawy | Termin płatności | Wartość brutto | Termin dostawy | Termin płatności | Wartość brutto | Termin dostawy | Termin płatności | Wartość brutto | Termin dostawy | Termin płatności | Wartość brutto | Termin dostawy | Termin płatności | Wartość brutto | Termin dostawy | Termin płatności | Wartość brutto | Termin dostawy | Termin płatności | Wartość brutto | Termin dostawy | Termin płatności | Wartość brutto | Termin dostawy | Termin płatności | Wartość brutto | Termin dostawy | Termin płatności | Wartość brutto | Termin dostawy | Termin płatności | Wartość brutto | Termin dostawy | Termin płatności | Wartość brutto | Termin dostawy | Termin płatności | Wartość brutto | Termin dostawy | Termin płatności | Wartość brutto | Termin dostawy | Termin płatności | Wartość brutto | Termin dostawy | Termin płatności | Wartość brutto | Termin dostawy | Termin płatności | Wartość brutto | Termin dostawy | Termin płatności | Wartość brutto | Termin dostawy | Termin płatności | Wartość brutto | Termin dostawy | Termin płatności | Wartość brutto | Termin dostawy | Termin płatności | Wartość brutto
1 | System wkładów wielorazowego użytku kompatybilnych ze wstrzykiwaczem Stellant. Możliwość wykonywania badań przy użyciu pojedynczego zestawu wkładów - do 12 godzin. Wyposażony w dwa antyzwrotne zawory zabezpieczające, zapobiegające przepływowi wstecznemu od pacjenta. W skład zestawu wchodzą: - 2 dreny wielokrotnego użytku zakończone o długości 115 cm; - 2 wkłady wieloktonego napełniania (wraz z tłokiem) poj. 200 ml; - etykieta z datą ważności; - dren wielorazowego użytku. | zestaw | 700 | [18 empty] | 92232 | 4 dni robocze | 30 dni | [90 empty] | 96843.6
2 | Sterylny dren jednorazowego użytku dł. 250cm po całkowitym rozciągnięciu, dwa zawory antyzwrotne. | szt. | 6024 | [18 empty] | 103302.54 | 4 dni robocze | 30 dni | [90 empty] | 101238.62
3 | Przyrząd do przetaczania płynów infuzyjnych bursztynowy (chroniący przed światłem) z rolkowym regulatorem przepływu, ostry grot do przebijania butelek, niezasysający powietrza w trakcie przetaczania płynów, łatwy do regulacji i szczelnie zamykający światło drenu, pakowany pojedynczo, sterylny, wykonany w całości bez lateksu | szt. | 540 | [9 empty] | 524.88 | 2 dni robocze | 60 dni | [15 empty] | 868.97 | 2 dni robocze | 60 dni | [6 empty] | 3207.6 | 2 dni robocze | 60 dni | [42 empty] | 1148.9 | 2 dni robocze | 60 dni | [15 empty] | 565.7 | 2 dni robocze | 60 dni |  |  |  | 1131.41 | 2 dni robocze | 60 dni |  |  |  | 600.11
4 | Przyrząd do przetaczania płynów infuzyjnych, z rolkowym regulatorem przepływu, ostry grot do przebijania butelek, niezasysający powietrza w trakcie przetaczania płynów, łatwy do regulacji i szczelnie zamykający światło drenu, w opakowaniu zapewniającym sterylność, wykonany w całości bez lateksu. | szt. | 207100 | [9 empty] | 84993.84 | 2 dni robocze | 60 dni | [69 empty] | 82757.16 | 2 dni robocze | 60 dni | [12 empty] | 80520.48 | 2 dni robocze | 60 dni | 89467.2 | 2 dni robocze | 60 dni |  |  |  | 76047.12 | 2 dni robocze | 60 dni |  |  |  | 79849.48
5 | a) Przyrząd do przetaczania krwi i preparatów krwi z odpowietrzaczem i rolkowym regulatorem przepływu, dł. min. 150cm, sterylny, jednorazowego użytku | szt. | 5830 | [9 empty] | 4407.48 | 2 dni robocze | 60 dni | [24 empty] | 15111.36 | 2 dni robocze | 60 dni | [42 empty] | 4029.7 | 2 dni robocze | 60 dni | [15 empty] | 4092.66 | 2 dni robocze | 60 dni |  |  |  | 4029.7 | 2 dni robocze | 60 dni |  |  |  | 4032.85
| b) Korek jednorazowy, jałowy, koloru czerwonego, pakowany pojedynczo, kompatybilny z aparatem do przetaczania krwi w poz. a) | szt. | 12700 | [9 empty] | 1234.44 | 2 dni robocze | 60 dni | [24 empty] | 3429 | 2 dni robocze | 60 dni | [42 empty] | 1234.44 | 2 dni robocze | 60 dni | [15 empty] | 960.12 | 2 dni robocze | 60 dni |  |  |  | 822.96 | 2 dni robocze | 60 dni |  |  |  | 1152.14
6 | Przyrząd do szybkiego przetaczania krwi i preparatów krwiopochodnych z odpowietrzaczem i rolkowym regulatorem przepływu i pompką do szybkiego przetaczania, dł. min. 150cm, opakowanie zapewniające sterylność | kpl. | 147 | [81 empty] | 1158.95 | 2 dni robocze | 60 dni | [21 empty] | 1190.7 | 2 dni robocze | 60 dni |  |  |  | 926.85
7 | Przyrząd do tamponady nosa przedniej i tylnej, dwubalonowy, sterylny, jednorazowego użycia średnica wewnętrzna 4,5 mm dł 9,7 cm oraz 5 mm dł. 8 cm i 12 cm | szt. | 5 | [111 empty] | 842.4
8 | Zestaw do podawania płynów infuzyjnych Typ S, jałowy, niepirogenny, kompatybilny z pompą objętościową Medima P2 | szt. | 1500 | [105 empty] | 16929 | 2 dni robocze | 60 dni |  |  |  | 17860.5
9 | Zestaw do podawania płynów infuzyjnych Typ L (bursztynowy), jałowy, niepirogenny, kompatybilny z pompą objętościową Medima P2 | szt. | 15 | [105 empty] | 230.85 | 2 dni robocze | 60 dni |  |  |  | 265.36
10 | Przyrząd do przetaczania płynów infuzyjnych z możliwością pomiaru ośrodkowego ciśnienia żylnego (OCŻ), jałowy, niepirogenny, nietoksyczny, ze skalą pomiarową | szt. | 45 | [81 empty] | 480.65 | 2 dni robocze | 60 dni | [21 empty] | 490.86 | 2 dni robocze | 60 dni |  |  |  | 371.5
11 | Przyrząd do przetaczania płynów infuzyjnych typu Intrafix safeset z portem do wstrzyknięć powyżej komory kroplowej. Zatyczka drenu z hydrofobową membraną zapobiegającą zakażeniom | szt. | 1000 | [36 empty] | 5292 | 2 dni robocze | 60 dni | [72 empty] | 5076
12 | Przyrząd do podawania płynów kompatybilny z aparatem Intrafix safeset. Dł. 35 cm. Możliwość dołączenia do portu do wstrzyknięć powyżej komory kroplowej. | szt. | 1000 | [36 empty] | 1944 | 2 dni robocze | 60 dni | [72 empty] | 1944
13 | System do pomiaru ośrodkowego ciśnienia żylnego ze skalą pomiarową odporną na złamania (z plastiku) z możliwością mocowania do stojaka ze skalą +35 do -15 cm H2O, op. 100 jednorazowych linii | op. | 6 | [36 empty] | 7776 | 2 dni robocze | 60 dni | [72 empty] | 115.67
14 | Urządzenie/miarka do pomiaru ośrodkowego ciśnienia żylnego z możliwością mocowania do stojaka do kroplówek, odporny na działanie środków dezynfekcyjnych. Skala pomiarowa ośrodkowego ciśnienia żylnego 0-30 cm H2O. Pakowany pojedynczo. | szt. | 60 | [36 empty] | 1620 | 2 dni robocze | 60 dni | [72 empty] | 1701
15 | Przedłużacz do pomp infuzyjnych biały, dren zakończony łącznikiem luer i luer-lock, dł. min. 150cm, opakowanie folia-papier, sterylny, pakowany pojedynczo | szt. | 25020 | [9 empty] | 10268.21 | 2 dni robocze | 60 dni | [69 empty] | 7566.05 | 2 dni robocze | 60 dni | [21 empty] | 7836.26 | 2 dni robocze | 60 dni |  |  |  | 9457.56
16 | Przedłużacz do pomp infuzyjnych bursztynowy, dren zakończony łącznikiem luer-lock, dł. min 150cm, opakowanie folia-papier, sterylny, pakowany pojedynczo | szt. | 8970 | [9 empty] | 4359.42 | 2 dni robocze | 60 dni | [69 empty] | 5134.43 | 2 dni robocze | 60 dni | [21 empty] | 3390.66 | 2 dni robocze | 60 dni |  |  |  | 3560.2
17 | Końcówka do ssaka z tworzywa (plastikowa), opakowanie folia-papier | szt. | 410 | [48 empty] | 797.04 | 2 dni robocze | 60 dni | [30 empty] | 518.08 | 2 dni robocze | 60 dni | [21 empty] | 1394.82 | 2 dni robocze | 60 dni |  |  |  | 619.92
18 | Łącznik do drenów silikonowych, pojedynczy, symetrycznie stożkowy, o średnicy 5-8 mm, z tworzywa, odporny na działanie środków dezynfekcyjnych | szt. | 145 | [111 empty] | 264.73
19 | Aparat do ćwiczenia górnych dróg oddechowych z min. 3 komorami zakresu oddechowego | szt. | 19 | [27 empty] | 182.63 | 2 dni robocze | 60 dni | [9 empty] | 180.58 | 2 dni robocze | 60 dni | [39 empty] | 203.15 | 2 dni robocze | 60 dni | [27 empty] | 140.05
20 | Maseczka do sztucznego oddychania metodą usta-usta, jednorazowego użytku, wyposażona w plastikowy ustnik i zastawkę, która zabezpiecza przed kontaktem z wydzielinami poszkodowanego. | szt. | 19 | [81 empty] | 41.04 | 2 dni robocze | 60 dni | [27 empty] | 22.63
21 | Anoscope dł. 8,5-10cm (op. 100 szt.) | op. | 1 | [81 empty] | 643.68 | 2 dni robocze | 60 dni | [21 empty] | 676.08 | 2 dni robocze | 60 dni |  |  |  | 615.6
22 | Sigmoidoscope, dł. 25cm (op. 25 szt.) | op. | 5 | [81 empty] | 1441.8 | 2 dni robocze | 60 dni | [21 empty] | 1570.05 | 2 dni robocze | 60 dni |  |  |  | 1479.6
23 | a) Ustnik jednorazowy do spirometru EASY ONE, średnica wewnętrzna 22,2 mm oraz zewnętrzna 22,4 mm, kompatybilny ze spiretami określonymi w poz. b) | szt. | 5000 | [111 empty] | 3969
| b) Spirety do spirometru EASY ONE, wielorazowe, nadające się do sterylizacji parowej | szt. | 400 | [111 empty] | 6350.4
24 | Ustnik do gastroskopii posiadający anatomiczną strefę zgryzu, wykonany z twardego materiału zapewniającego ochronę pacjentowi oraz endoskopowi, posiadający regulowane mocowanie. Bezlateksowy, jednorazowego użytku, niesterylny | szt. | 30 | [27 empty] | 64.8 | 2 dni robocze | 60 dni | [51 empty] | 96.23 | 2 dni robocze | 60 dni | [27 empty] | 60.9
25 | Ustnik jednorazowy z filtrem, do spirometru SPIROLAB, średnica wew: 28mm, zew: 30mm | op. | 400 | [27 empty] | 1836 | 2 dni robocze | 60 dni | [81 empty] | 317.52
26 | Pęseta jednorazowa anatomiczna, sterylna, plastikowa, pakowana pojedynczo, dł. 13-16cm | szt. | 200 | [105 empty] | 54 | 2 dni robocze | 60 dni |  |  |  | 64.8
27 | Układ oddechowy składający się z trzech rur o regulowanej długości (1,5-2 m), połączony łącznikiem Y. Połączenie z maską twarzową pod kątem 90 stopni (łącznik kolankowy) z workiem o pojemności 2 l. Układ kompatybilny z aparatem SATURN i ANESTETIC 1601. Sterylne pakowane pojedynczo. Gładka powierzchnia wewnątrz rury. Ważny 7 dni, kompatybilny z filtrem. | szt. | 580 | [39 empty] | 14382.14 | 2 dni robocze | 60 dni | [69 empty] | 14844.74
28 | Jednorazowe, sterylne układy oddechowe dla dorosłych – kompatybilne z respiratorami Servo - U, pakowane pojedynczo, 2 rury karbowane bez pompki wodnej o długości 100- 160 cm, z trójnikiem z dwoma portami do kapnometrii zabezpieczonymi korkami przytwierdzonymi na stałe do obwodu; | szt. | 1240 | [12 empty] | 27105.41 | 2 dni robocze | 60 dni | [24 empty] | 13525.92 | 2 dni robocze | 60 dni | [69 empty] | 12374.21
29 | Jednorazowe, jednorurowe, sterylne układy oddechowe kompatybilne z respiratorem Phillips Respironics Trilogy 202. | szt. | 30 | [39 empty] | 1872.72 | 2 dni robocze | 60 dni | [69 empty] | 1632.96
30 | Worek do układu oddechowego jednorazowego kompatybilnego z aparatem Saturn i Anestetic, o pojemności 1L, czysty mikrobiologicznie | szt. | 6 | [111 empty] | 84.24
31 | Bezigłowy system dostępu naczyniowego w technologii podzielnej membrany silikonowej z końcówką Luer, przeźroczysty, zapobiegający zakażeniom i redukującym ryzyko przypadkowych zakłuć igłą, posiadający rozwiązanie zapobiegające cofaniu się krwi do linii po przepłukaniu, do podłączenia do pacjenta maksymalnie do 7 dni lub na 100 aktywacji. | szt. | 800 | [27 empty] | 1114.56 | 2 dni robocze | 60 dni | [6 empty] | 2505.6 | 2 dni robocze | 60 dni | [18 empty] | 1036.8 | 2 dni robocze | 60 dni | [21 empty] | 1149.12 | 2 dni robocze | 60 dni |  |  |  | 1529.28 | 2 dni robocze | 60 dni |  |  |  | 3974.4 | 2 dni robocze | 60 dni | 855.36 | 2 dni robocze | 60 dni | [12 empty] | 879.98
32 | Koreczek dwufunkcyjny do zamykania wszystkich standardowych połączeń typu Luer-Lock (męskich lub żeńskich), sterylny, kolor czerwony, posiadający stożek zaciskowy uniwersalny (op. 100 szt.) | op. | 100 | [9 empty] | 972 | 2 dni robocze | 60 dni | [24 empty] | 27 | 2 dni robocze | 60 dni | [42 empty] | 972 | 2 dni robocze | 60 dni |  |  |  | 1566 | 2 dni robocze | 60 dni | [6 empty] | 835.92 | 2 dni robocze | 60 dni | 745.2 | 2 dni robocze | 60 dni |  |  |  | 745.2 | 2 dni robocze | 60 dni |  |  |  | 791.53
33 | Test ureazowy mokry do wykrywania Helicobacter Pylori (na wycinki histopatologiczne) | szt. | 4200 | 15377.04 | 2 dni robocze | 60 dni | [78 empty] | 16238.88 | 2 dni robocze | 60 dni | 16783.2 | 2 dni robocze | 60 dni | [18 empty] | 17508.96 | 2 dni robocze | 60 dni |  |  |  | 14717.05
34 | Zestaw do pielęgnacji i oczyszczania jamy ustnej, składający się ze szczoteczki do zębów z odsysaniem, pokrytej dwuwęglanem sodu oraz gąbki-aplikatora, jednorazowego użytku, sterylny, ze środkiem antyseptycznym, z możliwością odsysania jamy ustnej pacjenta w trakcie pielęgnacji | szt. | 274 | [27 empty] | 2041.85 | 2 dni robocze | 60 dni | [81 empty] | 13982.22
35 | Zestaw do pielęgnacji i oczyszczania jamy ustnej zawierający szczoteczkę do zębów z odsysaniem pokrytą dwuwęglanem sodu z bezalkoholowym płynem do płukania jamy ustnej oraz gąbkę-aplikaturę z odsysaniem pokrytą dwuwęglanem sodu, jednorazowego użytku, sterylny, z możliwością podłączenia do standardowych przewodów odsysających | szt. | 250 | [27 empty] | 1863 | 2 dni robocze | 60 dni | [81 empty] | 12757.5
36 | Igła do pobierania leków z fiolek z gumowym korkiem, rozm. 1,1-1,2 dł. min. 30 mm (op. 100 szt.) | op. | 34 | [63 empty] | 212.84 | 2 dni robocze | 60 dni | [15 empty] | 216.28 | 2 dni robocze | 60 dni | [12 empty] | 192.78 | 2 dni robocze | 60 dni | [6 empty] | 218.48 | 2 dni robocze | 60 dni |  |  |  | 219.77
37 | Spike z zaworem samozamykającym Clearlink, z gładką powierzchnią do wielokrotnej dezynfekcji, do zastosowania przez 96 godzin (op. 30 szt.) | op. | 8 | [27 empty] | 1114.56 | 2 dni robocze | 60 dni | [63 empty] | 1593 | 2 dni robocze | 60 dni | [15 empty] | 598.75
38 | Rura karbowana PCV do respiratora Para Pac 200 D, jednorazowego użytku | szt. | 72 | [111 empty] | 4555.96
39 | Płuczki jednorazowe do dozowników tlenu medycznego dla zamkniętego systemu o pojemności 250ml | szt. | 700 | [111 empty] | 11340
40 | Osłona na gałkę oczną zabezpieczająca przed wysychaniem ze szczelną i lekką komorą wilgotną, z warstwą samoprzylepną hipoalergiczną, rozm. M, L. | szt. | 235 | [111 empty] | 2030.4
41 | Maski jednorazowego użytku do CPAP / maska z drenem i z workiem, pakowana oddzielnie | szt. | 10 | [111 empty] | 2289.6
42 | Worek laparoskopowy ekstrakcyjny typu Endo-Bag, aplikacja przez trokar 10mm, rozmiar 10x16cm (+/-5). Worek z mandrynem zapamiętującym kształt, poliuretanowy, sterylny, jednorazowy, przejrzysty, odporny na przedarcia, bezlateksowy, z możliwością otwarcia worka na zewnątrz jamy brzusznej, podczas gdy jego część znajduje się w ciele pacjenta, pojemność 400-410ml | szt. | 100 | [48 empty] | 13446 | 2 dni robocze | 60 dni | [60 empty] | 6804
43 | Laparoskopowy woreczek ekstrakcyjny, pojemność 200 ml, średnica 54 mm, długość 200 mm, w polietylenowej rurce z wypychaczem, długość prowadnika 223 mm, wypychacz z uchwytem na dwa palce, do trokara 10 mm, ściągacz z pamięcią kształtu wykonany z nitinolu | szt. | 120 | [48 empty] | 2449.44 | 2 dni robocze | 60 dni | [60 empty] | 8164.8
44 | Worki na wymioty ze sztywną obręczą, jednorazowego użytku, szczelnie zamykane, o poj. min. 500ml, wykonane z wytrzymałej folii, wyposażone we wkładkę pochłaniającą zapach i ciecz. | szt. | 4310 | [27 empty] | 2467.04 | 2 dni robocze | 60 dni | [18 empty] | 5213.38 | 2 dni robocze | 60 dni | [48 empty] | 5818.5 | 2 dni robocze | 60 dni | [9 empty] | 3910.03
45 | Jednorazowe śliniaki dla pacjenta, z kieszenią w dolnej części śliniaka, wykonane z podfoliowanej bibuły, z możliwością zawiązania na szyi pacjenta. Wymiary: 40x50cm (+/- 5 cm); (op. 100 szt.) | op. | 95 | [81 empty] | 1072.17 | 2 dni robocze | 60 dni | [27 empty] | 1610.82
46 | Silikonowy worek samorozprężalny (resuscytator) do sztucznej wentylacji dla dorosłych, wielokrotnego użytku, możliwość sterylizacji w 121ºC-134ºC. W zestawie: - worek samorozprężalny wykonany z wysokiej jakości silikonu o lekko chropowatej powierzchni zapewniającej lepszą kontrolę podczas ucisku worka, - zastawka pacjenta zapobiega cofaniu się tlenu do worka. | kpl. | 20 | [27 empty] | 2376 | 2 dni robocze | 60 dni | [9 empty] | 3805.49 | 2 dni robocze | 60 dni | [69 empty] | 2494.8
47 | Zestaw do nebulizacji dla dorosłych z nebulizatorem i drenem oraz łącznikiem T, nebulizator 8 ml, skalowanie co 2 ml, dren o przekroju gwiazdkowym, produkt mikrobiologicznie czysty, pozbawiony DEHP i bisfenolu | szt. | 215 | [63 empty] | 528.9 | 2 dni robocze | 60 dni | [45 empty] | 1048.39
48 | Koc na całe ciało dla dorosłych dedykowane do ogrzewacza Mistral Air (Wykonawca potwierdza kompatybilność potwierdzoną przez producenta ogrzewacza), o wymiarach 227x133cm | szt. | 130 | [111 empty] | 6869.77
49 | Czujnik ciśnienia wstrzykiwania. Wskazuje ciśnienie otwarcia i ciśnienie wstrzykiwania podczas blokad nerwów obwodowych w trzech zakresach do 15psi, 15-20psi, powyżej 20psi. Włączany w linie między strzyawką i linią do podania leku | szt. | 50 | [36 empty] | 864 | 2 dni robocze | 60 dni | [72 empty] | 810
50 | Zestaw do szynowania wewnętrznego moczowodów - rozmiar od 6 do 7, składajacy się z cewnika podwójnie wygiętego i podwójnie zamkniętego, z prowadnicy, popychacza, nakładki mocującej i zacisków. Wykonany w 100% z silikonu. Długość cewnika 4,8F – 6F, 26-30 cm długi. | szt. | 6 | [111 empty] | 1296
51 | Aparat do podawania płynów pod ciśnieniem - trwały, bawełniany mankiet z uchwytem do wieszania na stojaku; umożliwiający precyzyjny odczyt poziomu płynu; chromowany manometr o średnicy 48-50 mm, z łatwą do odczytu skalą do 300 mm Hg; bez konieczności zerowania wskazówki; bezlateksowa gruszka ciśnieniowa. Możliwość prania w temperaturze do 60°C. Mankiet połączony z manometrem. Pojemność worka: 500 ml | szt. | 13 | [111 empty] | 5577
52 | Resuscytator manualny, wielorazowego użytku, wyposażony w silikonowy, samorozprężalny worek o pojemności 1475 ml (objętość oddechowa 1100 ml), z zastawką zwrotną, zaworem ograniczającym ciśnienie wentylacji do 40 cm H2O, rezerwuarem tlenowym w kolorze niebieskim o pojemności 1500ml z zastawką oraz szczelnie przylegającą maską z pompowanym mankietem w rozm. 5, zintegrowany z workiem silikonowym pasek na dłoń zapobiegający przed wyślizgiwaniem się z dłoni i wyrównujący siłę uciśnięć, połączenia maski twarzowej z zaworem pacjenta i zaworu pacjenta z workiem obrotowe | kpl. | 3 | [39 empty] | 1003.62 | 2 dni robocze | 60 dni | [69 empty] | 955.96
53 | Jałowy filtr jednorazowy kompatybilny z mobilnym systemem strefy jałowej Operio Mobile. | szt. | 150 | [111 empty] | 20412
0 | Razem | [113 empty] | 492795.47
0
Zakres IX - Sprzęt anestezjologiczny |  |  |  | 0 | 0 | 0 | 0 | 0 | 0 | 0 | 0 | 0 | 0 | 0 | 0 | 0 | 0 | 0 | 0 | 0 | 0 | 0 | 0 | 0 | 0 | 0 | 0 | 0 | 0 | 0 | 0 | 0 | 0 | 0 | 0 | 0 | 0 | 0 | 0 | 0 | 0 | 0 | 0 | 0 | 0 | 0 | 0 | 0 | 0 | 0 | 0 | 0 | 0 | 0 | 0 | 0 | 0 | 0 | 0 | 0 | 0 | 0 | 0 | 0 | 0 | 0 | 0 | 0 | 0 | 0 | 0 | 0 | 0 | 0 | 0 | 0 | 0 | 0 | 0 | 0 | 0 | 0 | 0 | 0 | 0 | 0 | 0 | 0 | 0 | 0 | 0 | 0 | 0 | 0 | 0 | 0 | 0 | 0 | 0 | 0 | 0 | 0 | 0 | 0 | 0 | 0 | 0 | 0 | 0 | 0 | 0 | 0 | 0 | 0
Lp. | Nazwa asortymentu | J.m. | Ilość | Wartość brutto | Termin dostawy | Termin płatności | Wartość brutto | Termin dostawy | Termin płatności | Wartość brutto | Termin dostawy | Termin płatności | Wartość brutto | Termin dostawy | Termin płatności | Wartość brutto | Termin dostawy | Termin płatności | Wartość brutto | Termin dostawy | Termin płatności | Wartość brutto | Termin dostawy | Termin płatności | Wartość brutto | Termin dostawy | Termin płatności | Wartość brutto | Termin dostawy | Termin płatności | Wartość brutto | Termin dostawy | Termin płatności | Wartość brutto | Termin dostawy | Termin płatności | Wartość brutto | Termin dostawy | Termin płatności | Wartość brutto | Termin dostawy | Termin płatności | Wartość brutto | Termin dostawy | Termin płatności | Wartość brutto | Termin dostawy | Termin płatności | Wartość brutto | Termin dostawy | Termin płatności | Wartość brutto | Termin dostawy | Termin płatności | Wartość brutto | Termin dostawy | Termin płatności | Wartość brutto | Termin dostawy | Termin płatności | Wartość brutto | Termin dostawy | Termin płatności | Wartość brutto | Termin dostawy | Termin płatności | Wartość brutto | Termin dostawy | Termin płatności | Wartość brutto | Termin dostawy | Termin płatności | Wartość brutto | Termin dostawy | Termin płatności | Wartość brutto | Termin dostawy | Termin płatności | Wartość brutto | Termin dostawy | Termin płatności | Wartość brutto | Termin dostawy | Termin płatności | Wartość brutto | Termin dostawy | Termin płatności | Wartość brutto | Termin dostawy | Termin płatności | Wartość brutto | Termin dostawy | Termin płatności | Wartość brutto | Termin dostawy | Termin płatności | Wartość brutto | Termin dostawy | Termin płatności | Wartość brutto | Termin dostawy | Termin płatności | Wartość brutto | Termin dostawy | Termin płatności | Wartość brutto | Termin dostawy | Termin płatności | Wartość brutto | Termin dostawy | Termin płatności | Wartość brutto | Termin dostawy | Termin płatności | Wartość brutto
1 | Zestaw do ciągłego znieczulenia zewnątrzoponowego. Skład zestawu: igła TUCHY 18G, filtr, cewnik o dł. 1000mm, cewnik o wym. 0,85x0,45x1000mm (20G) z miękką końcówką 3mm. Dodatkowo strzykawka, przyrząd zatrzaskowy do mocowania cewnika sterylny, zatrzaskowy łącznik filtra z cewnikiem, mocowanie cewnika w miejscu wkłucia, pakowany oddzielnie | szt. | 30 | [36 empty] | 1263.6 | 2 dni robocze | 60 dni | [72 empty] | 1326.78
2 | Zestaw do wkłuć centralnych. Skład zestawu: igła punkcyjna, prowadnica niklowo-tytanowa całkowicie odporna na złamania, cewnik, rozszerzadło, stałe i ruchome skrzydła mocujące, cewnik do żyły centralnej dwuświatłowy (7FR) o dł. 20-30cm (z poliuretanu), system do wprowadzenia prowadnicy bez odłączania strzykawki, prowadnica, skalpel i strzykawka. Drobne elementy zestawu (igła V, ruchome skrzydełko mocujace dla cewnika 20cm zastawka beziglowa, strzykawka, rozszerzadło, skalpel, poza cewnikiem i prowadnica pakowane w dodatkowy woreczek wewnatrz zestawu dla ochrony przed rozsypaniem). | szt. | 254 | [36 empty] | 19751.04 | 2 dni robocze | 60 dni | [72 empty] | 20738.59
3 | Zestaw do wkłuć centralnych z cewnikiem dwuświatłowym 7F/20cm i 7F/15cm wykonany z poliuretanu, znaczniki widoczne w RTG co 1 cm, stałe i ruchome skrzydełka mocujące cewnik, prowadnica niklowo-tytanowa całkowicie odporna na załamania, rozszerzadło, strzykawka trzyczęściowa 5ml, igła Seldingera prosta 18G/70mm. Zamknięcia kanałów bezigłowymi automatycznymi zastawkami | szt. | 285 | [36 empty] | 17236.8 | 2 dni robocze | 60 dni | [72 empty] | 17775.45
4 | Zestaw do wkłuć centralnych z cewnikiem dwuświatłowym 7F/20cm i 7F/15cm wykonany z poliuretanu, znaczniki widoczne w RTG co 1 cm, materiał antybakteryjny na całej długości wewnątrz i na zewnątrz cewnika, stałe i ruchome skrzydełka mocujące cewnik, prowadnica niklowo-tytanowa całkowicie odporna na załamania, rozszerzadło, strzykawka trzyczęściowa 5ml, igła Seldingera prosta 18G/70mm. Zamknięcia kanałów bezigłowymi automatycznymi zastawkami. Drobne elementy zestawu (igła V, ruchome skrzydełko mocujace dla cewnika 20cm zastawka bezigłowa, strzykawka, rozszerzadło, skalpel, poza cewnikiem i prowadnica pakowane w dodatkowy woreczek wewnatrz zestawu dla ochrony przed rozsypaniem). | szt. | 100 | [36 empty] | 11664 | 2 dni robocze | 60 dni | [72 empty] | 12247.2
5 | Zestaw do wkłuć centralnych z cewnikiem trzykanałowym 7F/20cm i 7F/15cm wykonany z poliuretanu, znaczniki widoczne w RTG co 1 cm, stałe i ruchome skrzydełka mocujące cewnik, prowadnica niklowo-tytanowa całkowicie odporna na załamania, rozszerzadło, strzykawka trzyczęściowa 5ml, igła Seldingera prosta 18G/70mm. Zamknięcia kanałów bezigłowymi automatycznymi zastawkami. Drobne elementy zestawu ( igła Seldingera , ruchome skrzydełko mocujace dla cewnika 20cm zastawka beziglowa, strzykawka , rozszerzadło, skalpel, poza cewnikiem i prowadnica pakowane w dodatkowy woreczek wewnatrz zestawu dla ochrony przed rozsypaniem). | szt. | 400 | [36 empty] | 36720 | 2 dni robocze | 60 dni | [72 empty] | 37195.2
6 | Zestaw do ciągłego pomiaru rzutu serca metodą termodylucji przezpłucnej, który zawiera: czujnik do ciągłego pomiaru rzutu serca oraz ciągłego pomiaru ciśnienia tętniczego krwi; czujnik do pomiaru ciśnienia żylnego z rozwidloną linią płuczącą system łączący wkłucie centralne z termistorem do pomiaru temperatury podawanego bolusa; poliuretanowe wkłucie do tętnicy udowej | szt. | 5 | [6 empty] | 5724 | 2 dni robocze | 60 dni | [102 empty] | 5953.5
7 | Igła do znieczuleń podpajęczynówkowych (typu Pencil Pointe 25G posiadająca pryzmat w uchwycie igły sygnalizujący pojawienie się płynu m-r zmiany barwy oraz uchwyt w eliptycznym kształcie z czterema okienkami i strzałką wskazującą położenie otworów w igle), pakowana razem z prowadnicą, dł. 90-160mm (Zamawiający każdorazowo, przy składaniu zamówienia, określi długość), sterylna, jednorazowego użycia | szt. | 2500 | [36 empty] | 229500 | 2 dni robocze | 60 dni | [72 empty] | 45360
8 | Igła do znieczuleń podpajęczynówkowych typu Pencil Pointe 27G, pakowana razem z prowadnicą o dł. 90-160mm, w uchwycie igły umieszczony pryzmat sygnalizujący pojawienie się płynu m-r zmiany barwy, uchwyt w eliptycznym krztałcie z czterema okienkami i strzałką wskazującą położenie otworów w igle, igła jałowa, pełny zakres do wyboru przez Zamawiającego | szt. | 400 | [36 empty] | 6912 | 2 dni robocze | 60 dni | [72 empty] | 7257.6
9 | Krótki kolec przelewowy (gruba igła do wylewania jałowych płynów z butelek), pakowany pojedynczo, sterylny, oba kolce zabezpieczone założonymi osłonami | szt. | 940 | [36 empty] | 1218.24 | 2 dni robocze | 60 dni | [18 empty] | 913.68 | 2 dni robocze | 60 dni | [21 empty] | 690.34 | 2 dni robocze | 60 dni | [27 empty] | 812.16
10 | Przyrząd do wielokrotnej aspiracji z dużych ampułek i butelek z samodomykającą się zatyczką portu do przyłączenia strzykawki, filtr przeciwbakteryjny 1,2µm, sterylny, jednorazowego użycia | szt. | 11400 | [36 empty] | 25855.2 | 2 dni robocze | 60 dni | [42 empty] | 15143.76 | 2 dni robocze | 60 dni | [27 empty] | 16621.2
11 | Cewnik dwuświatłowy do żył centralnych m. Seldingera kontrastujący w RTG (cewnik w rozm. 14G), znaczniki długości, dren wykonany z poliuretanu, prowadnik typu J z osłonką, korek zabezpieczający z lateksową membraną lub w formie automatycznych zastawek i łączników do linii infuzyjnej nie wymagających użycia igły, dł. 20cm, igła w rozmiarze 18G, sterylny, jednorazowego użycia, posiadający igłę V pozwalającą włożyć prowadnicę bez odłączania strzykawki, prowadnicę niklowo-tytanową całkowicie odporną na załamania, możliwość lokalizacji cewnika przy pomocy odczytu EKG | szt. | 40 | [36 empty] | 3110.4 | 2 dni robocze | 60 dni | [72 empty] | 3265.92
12 | Cewnik dotętniczy m. Seldingera kontrastujący w RTG kończący się zamknięciem przystosowanym do wielokrotnego pobierania krwi i przepłukiwania cewnika, dł. 8cm, G20, sterylny, jednorazowego użycia Skład zestawu: ‒ cewnik dotętniczy wykonany z FEP ‒ automatyczny zawór hemostatyczny zapobiegającym wstecznemu przepływowi krwi. ‒ igła wprowadzająca ze stali nierdzewnej wyposażona w złącze typu luer lock ‒ miękkie skrzydełka mocujące wykonane z PUR z 3 otworami na szew fiksujący ‒ prowadnik drutowy ze stali nierdzewnej ze sprężystym prostym zakończeniem ‒ dren łaczący z PUR o dł. 7 cm umożliwiający zwiększenie odległości między miejscem wkłucia a podłączeniem ‒ serweta do zawinięcia zestawu i zabezpieczenia pola zabiegowego 45 x 75 cm Średnica 18/20/22G, długość cewnika 80 - 160 mm do wyboru przez Zamawiającego. | zestaw | 620 | [36 empty] | 19418.4 | 2 dni robocze | 60 dni | [72 empty] | 20389.32
13 | Śluza do zakładania elektrod dosercowych (tzw. introducer) z zaworem hemostatycznym, koszulka przeciwbakteryjna do zabezpieczania długoterminowych elektrod dosercowych, przedłużacz umożliwiający iniekcję o dł.10cm, F8, sterylny, jednorazowego użycia | szt. | 15 | [36 empty] | 1117.8 | 2 dni robocze | 60 dni | [18 empty] | 1506.6 | 2 dni robocze | 60 dni | [51 empty] | 1360.8
14 | Antybakteryjny samozamykający się bezigłowy łącznik do terapii dożylnej z przezroczystą obudową, przezierna silikonowa membrana z dobrze widoczną drogą przepływu, gładka membrana zapewniającą łatwą i pewną dezynfekcję miejsca dostępu, nie posiadająca metalowych elementów, zakończona końcówkami luer-lock, umożliwiająca stosowanie do 200 dostępów lub przez 7 dni; sterylny, jednorazowego użycia. Zastawka ma posiadać automatyczny system zapobiegający cofaniu się leku/krwi w kierunku zastawki po odłączeniu strzykawki lub linii infuzyjnej. Czas użytkowania potwierdzony raportem z badań. | szt. | 500 | [36 empty] | 1620 | 2 dni robocze | 60 dni | [18 empty] | 648 | 2 dni robocze | 60 dni | [33 empty] | 2484 | 2 dni robocze | 60 dni | [15 empty] | 737.1
15 | Czujnik do ciągłego pomiaru rzutu serca: Metoda pomiaru rzutu minutowego małoinwazyjna (max 1 dostęp naczyniowy); dwa niezależne gniazda sygnału ciśnienia; połączenia gniazd sygnału ciśnienia – bezpinowe; brak konieczności kalibracji czujnika; szpikulec z trzema otworami zapobiegający zapowietrzaniu się systemu; prostoliniowe podłączenie drenów do przetwornika; mechanizm płuczący zintegrowany na stałe z przetwornikiem. Zestaw musi być kompatybilny z Platformą Kliniczną firmy Edwards Lifesciences. Instrukcja obsługi w języku polskim | szt. | 50 | [6 empty] | 37260 | 2 dni robocze | 60 dni | [102 empty] | 39123
16 | Czujnik do pomiaru ciśnienia metodą krwawą długości linii płuczącej 150 cm (+/- 5cm) prostoliniowy przepływ płynu płuczącego przez przetwornik zapobiegający powstawaniu zakłóceń pomiarowych, linia płucząca z biuretą wyposażoną w szpikulec z min. trzema otworami, zabezpieczający przed zapowietrzeniem, błąd pomiaru przetwornika (nieliniowość i histereza) do 1,5%, system przepłukiwania uruchamiany wielokierunkowo przez pociągnięcie za wypustek, połączenie przetwornika z kablem łączącym z monitorem, bezpinowe, chroniące przed zalaniem (wodoodporne), przetwornik zawierający osobny port do testowania poprawności działania systemu: linia z przetwornikiem/kabel sygnałowy/monitor | szt. | 400 | [6 empty] | 18144 | 2 dni robocze | 60 dni | [102 empty] | 19051.2
17 | Rampa pięciokranikowa z uchwytem i przedłużaczem 150-180cm, sterylna, jednorazowego użycia z możliwością zamontowania do stojaka na kroplówki. | szt. | 800 | [36 empty] | 21600 | 2 dni robocze | 60 dni | [18 empty] | 22118.4 | 2 dni robocze | 60 dni | [51 empty] | 20865.6
18 | Zestaw do konikotomii zawierający rurkę do konikotomii o śr. wewn. 4mm, silikonową przestrzeń martwą, skalpel, strzykawkę jednorazową i wygodną opaskę szyjną dołączoną do rurki. Zestaw sterylny, jednorazowego użycia. | szt. | 3 | [111 empty] | 1555.2
19 | Łopatki do wideolaryngoskopu Kingvision kl 03 z kanałem prowadzącym do rurki intubacyjnej | szt. | 56 | [39 empty] | 2969.57 | 4 dni robocze | 30 dni | [69 empty] | 10128.89
20 | Komplet zastawek do respiratora transportowego pneupac VR1 | szt. | 4 | [111 empty] | 512.57
21 | Sterylny filtr mechaniczny dla dorosłych z wymiennikiem ciepła i wilgoci, hydrofobowy, wyposażony w port do monitorowania gazów anestezjologicznych; zakres objętości oddechowej 300-1500ml, skuteczność filtracji względem NaCl min. 99,97%, skuteczność nawilżania min. 34 mg/l przy VT 500 ml, utrata wilgoci 6 mg/l przy VT 500 ml przestrzeń martwa filtru max. 96 ml, waga filtra max. 50 g. Skuteczność filtracyjna wzg. Na Cl powyżej 99,764%, Skuteczność wzg. bakterii i wirusów 99,9999% | szt. | 11140 | [111 empty] | 75796.56
22 | Elektroda do czasowej stymulacji serca, jednorazowego użytku, wyjałowiona promieniami gamma, nietoksyczna, apirogenna widoczna w promieniach RTG. Opakowanie papier-folia do sterylizacji promieniami gammma. Rozmiar 4, 5, 6, 7 CH | szt. | 10 | [105 empty] | 2068.2 | 2 dni robocze | 60 dni |  |  |  | 2131.92
23 | Wkład workowy o poj. 1000ml - 1500ml uszczelniany automatycznie po uruchomieniu ssaka z drenem do odsysania z łącznikiem do cewnika. Wkład z drenem pakowany pojedynczo. Kształt pokrywy okrągły lub owalny do wyboru przez zamawiającego, kompatybilny z posiadanym ssakiem Serres | szt. | 200 | [48 empty] | 2116.8 | 2 dni robocze | 60 dni | [60 empty] | 2086.56
24 | Pokrywa do butli wielorazowej ssaka chirurgicznego NEW HOSPIVAC z uszczelką i zaworkiem | szt. | 2 | [111 empty] | 205.2
25 | Jednorazowy wkład do systemu ssącego z proszkiem żelującym, system kompatybilny z ssakiem New Hospivac 400 z owalnym wieczkiem/pokrywką. | szt. | 700 | [48 empty] | 5745.6 | 2 dni robocze | 60 dni | [60 empty] | 5747.11
26 | Wkład jednorazowego użytku do ssaka próżniowego ściennego o pojemności 1000 ml, uszczelniany automatycznie po uruchomieniu ssania bez konieczności wciskania drenów w kanister, wymiana wkładu bez odłączania drenu, łączącego wkład z kanistrem lub źródłem ssania, wymagająca jedynie odłączenia drenu pacjenta, wyposażony w uchwyt w postaci pętli o szer. min. 5,5 cm do wygodnego demontażu, wyposażone w skuteczny filtr przeciwbakteryjny i zastawkę zabezpieczającą źródło ssania przed zalaniem; brak innych króćców na pokrywie poza króćcem pacjenta z możliwością jego zamknięcia po napełnieniu wkładu; obrotowy króciec o konstrukcji schodkowej (średnica wewn. min 7mm); szeroki, zamykany port; z pokrywą wyposażoną w wewnętrzny kanał ssący dla współpracy z kanistrami ze zintegrowanym króćcem ssącym; mocny worek z poliolefiny bez zawartości PCV. | szt. | 400 | [48 empty] | 2851.2 | 2 dni robocze | 60 dni | [60 empty] | 2812.32
27 | Proszek żelujący przeznaczony do żelowania odsysanych wydzielin od pacjenta, pakowany w saszetki. | szt. | 300 | [48 empty] | 648 | 2 dni robocze | 60 dni | [60 empty] | 612.36
0 | Razem | [113 empty] | 371669.31
0
Zakres X - Rurki, prowadnice, maski krtaniowe |  |  |  | 0 | 0 | 0 | 0 | 0 | 0 | 0 | 0 | 0 | 0 | 0 | 0 | 0 | 0 | 0 | 0 | 0 | 0 | 0 | 0 | 0 | 0 | 0 | 0 | 0 | 0 | 0 | 0 | 0 | 0 | 0 | 0 | 0 | 0 | 0 | 0 | 0 | 0 | 0 | 0 | 0 | 0 | 0 | 0 | 0 | 0 | 0 | 0 | 0 | 0 | 0 | 0 | 0 | 0 | 0 | 0 | 0 | 0 | 0 | 0 | 0 | 0 | 0 | 0 | 0 | 0 | 0 | 0 | 0 | 0 | 0 | 0 | 0 | 0 | 0 | 0 | 0 | 0 | 0 | 0 | 0 | 0 | 0 | 0 | 0 | 0 | 0 | 0 | 0 | 0 | 0 | 0 | 0 | 0 | 0 | 0 | 0 | 0 | 0 | 0 | 0 | 0 | 0 | 0 | 0 | 0 | 0 | 0 | 0 | 0 | 0
Lp. | Nazwa asortymentu | J.m. | Ilość | Wartość brutto | Termin dostawy | Termin płatności | Wartość brutto | Termin dostawy | Termin płatności | Wartość brutto | Termin dostawy | Termin płatności | Wartość brutto | Termin dostawy | Termin płatności | Wartość brutto | Termin dostawy | Termin płatności | Wartość brutto | Termin dostawy | Termin płatności | Wartość brutto | Termin dostawy | Termin płatności | Wartość brutto | Termin dostawy | Termin płatności | Wartość brutto | Termin dostawy | Termin płatności | Wartość brutto | Termin dostawy | Termin płatności | Wartość brutto | Termin dostawy | Termin płatności | Wartość brutto | Termin dostawy | Termin płatności | Wartość brutto | Termin dostawy | Termin płatności | Wartość brutto | Termin dostawy | Termin płatności | Wartość brutto | Termin dostawy | Termin płatności | Wartość brutto | Termin dostawy | Termin płatności | Wartość brutto | Termin dostawy | Termin płatności | Wartość brutto | Termin dostawy | Termin płatności | Wartość brutto | Termin dostawy | Termin płatności | Wartość brutto | Termin dostawy | Termin płatności | Wartość brutto | Termin dostawy | Termin płatności | Wartość brutto | Termin dostawy | Termin płatności | Wartość brutto | Termin dostawy | Termin płatności | Wartość brutto | Termin dostawy | Termin płatności | Wartość brutto | Termin dostawy | Termin płatności | Wartość brutto | Termin dostawy | Termin płatności | Wartość brutto | Termin dostawy | Termin płatności | Wartość brutto | Termin dostawy | Termin płatności | Wartość brutto | Termin dostawy | Termin płatności | Wartość brutto | Termin dostawy | Termin płatności | Wartość brutto | Termin dostawy | Termin płatności | Wartość brutto | Termin dostawy | Termin płatności | Wartość brutto | Termin dostawy | Termin płatności | Wartość brutto | Termin dostawy | Termin płatności | Wartość brutto | Termin dostawy | Termin płatności | Wartość brutto | Termin dostawy | Termin płatności | Wartość brutto | Termin dostawy | Termin płatności | Wartość brutto
1 | Rurka intubacyjna jednodnorazowa z balonem niskociśnieniowym (rozm. od 2 do 10 co 0,5 mm), silikonowana, otwór Murph'ego, znacznik w postaci grubego oringu pozwalający określić głębokość wprowadzania rurki, rozmiar rurki podany w miejscu widocznym po intubacji, nitka kontrastu RTG na całej długości rurki, sterylny, pakowany pojedynczo | szt. | 4604 | [63 empty] | 8701.56 | 2 dni robocze | 60 dni | [39 empty] | 27894.72 | 2 dni robocze | 60 dni |  |  |  | 9919.78
2 | Rurka intubacyjna specjalna z mankietem w kształcie stożka do przedłużonej intubacji, posiadjąca min. 2 oznaczenia rozmiaru na korpusie rurki, półtransparentny łącznik o dł. 15mm, mankiet niskociśnieniowy, w górnej części o śr. większej niż śr. tchawicy, zwężający się stopniowo ku dołowi (stożek), op. folia-papier | szt. | 200 | [111 empty] | 3402
3 | Rurka intubacyjna specjalna z mankietem w kształcie stożka do przedłużonej intubacji, wyposażona w system drenażu przestrzeni podgłośniowej, posiadająca min. 2 oznaczenia rozmiaru na korpusie rurki, półtransparentny łącznik o dł. 15mm, mankiet niskociśnieniowy, w górnej części o śr. większej niż śr. tchawicy, zwężający się stopniowo ku dołowi (stożek) | szt. | 100 | [111 empty] | 5443.2
4 | Rurka intubacyjna zbrojona z mankietem niskociśnieniowym i prowadnicą, otwór Murph'ego, dwa znaczniki pozwalające określić głębokość wprowadzania rurki, rozmiar rurki podany w miejscu widocznym po intubacji, nitka kontrastu (rozm. 3,5; 4.0; 4.5; 5; 5.5; 6; 6.5; 7; 7.5; 8; 8.5 - do wyboru przez Zamawiającego) | szt. | 802 | [63 empty] | 12815.96 | 2 dni robocze | 60 dni | [15 empty] | 10341.95 | 2 dni robocze | 60 dni | [21 empty] | 4677.26 | 2 dni robocze | 60 dni |  |  |  | 8185.21
5 | Rurka tracheostomijna z balonem niskociśnieniowym (nr: 7, 8, 9) z mankietem z ruchomą ramką, o płynnym nie skokowym przesuwie, rozmiar rurki widoczny po założeniu w dwóch miejscach, silikonowana | szt. | 54 | [63 empty] | 757.62 | 2 dni robocze | 60 dni | [39 empty] | 1649.87 | 2 dni robocze | 60 dni |  |  |  | 1732.36
6 | Zestaw do przezskórnej tracheotomii metodą Griggsa z wielorazowym peanem i rurką Blue Ultra, śr. wewnętrzna: 7.0-9.0 (co 1mm) | szt. | 5 | [30 empty] | 4590 | 2 dni robocze | 60 dni | [78 empty] | 4819.5
7 | Zestaw uzupełniający do przezskórnej tracheotomii metodą Griggsa z rurką Blue Line Ultra, wymienionego w poz. nr 7, posiadający rurkę tracheostomijną z mankietem niskociśnieniowym z wbudowanym przewodem do odsysania, pakowany na jednej, sztywnej tacy umożliwiającej szybkie otwarcie zestawu | szt. | 25 | [30 empty] | 11475 | 2 dni robocze | 61 dni | [78 empty] | 12048.75
8 | Rurka ustno-gardłowa Guedla, rozmiar: 0(60mm), 1(70mm), 2(80mm), 3(90mm), 4(100mm). sterylna, pozbawiona wszelkich drobnoustrojów włącznie z porami. Dopuszczalny kod kolorystyczny rozmiaru | szt. | 2435 | [12 empty] | 2892.78 | 2 dni robocze | 60 dni | [12 empty] | 1814.56 | 2 dni robocze | 60 dni | [33 empty] | 2021.05 | 2 dni robocze | 60 dni | [15 empty] | 1683.07 | 2 dni robocze | 60 dni | [21 empty] | 1393.79 | 2 dni robocze | 60 dni |  |  |  | 1656.77
9 | Prowadnica do rurek intubacyjnych o rozmiarze ID: 7, 8, 9, 10; wielokrotnego użytku, odporna na działanie środków dezynfekcyjnych, z miękkim końcem, umożliwiająca nadanie rurkom intubacyjnym odpowiedniej krzywizny | szt. | 22 | [111 empty] | 99.79
10 | Prowadnica do trudnych intubacji z możliwością wentylacji, zbrojona, dł. min. 820mm, z trzema łącznikami / ISO 15mm silikonowy | szt. | 2 | [111 empty] | 486
11 | Prowadnica do trudnych intubacji, elastyczna, wielokrotnego użytku, odporna na działanie środków dezynfekcyjnych, z plecionki pokrytej żywicą lub w całości z elastycznego plastiku, atraumatyczna z zagiętym końcem, o dł. min. 80cm, rozm. 15Ch | szt. | 39 | [105 empty] | 2993.05 | 2 dni robocze | 60 dni |  |  |  | 3142.7
12 | Prowadnica jednorazowa do rurki intubacyjnej, pakowana pojedynczo, jałowa. Rozmiar 2,5-11 (do wyboru przez Zamawiającego) | szt. | 102 | [81 empty] | 418.61 | 2 dni robocze | 60 dni | [21 empty] | 875.77 | 2 dni robocze | 60 dni |  |  |  | 462.67
13 | Nebulizator z maską i drenem, dł. min 200cm, z zakończeniem do butelek jednorazowych, w masce otwory boczne ułatwiające wydech, wykonany z miękkiego, przezroczystego tworzywa, działający w położeniu 0-90 stopni. Maska tlenowa z nebulizatorem i drenem ma rozbijać cząsteczki leku do wielkości od 1 do 3 mikronów (średnio 2,7µm). Nebulizator ma pracować z taką samą wydajnością w każdej pozycji (0-90”) – przelewowa konstrukcja o pojemności min. 6ml, ze stabilną podstawką dyfuzora w zakresie 0-360º (elementy niewypadające w trakcie napełniania leku), skalowany co 1ml | szt. | 3702 | [15 empty] | 25988.04 | 2 dni robocze | 60 dni | [93 empty] | 7136.72
14 | Nebulizator z ustnikiem, rozbijający cząsteczki leku do wielkości od 1 do 3 mikronów (średnio 2,7µm), pracujący z taką samą wydajnością w każdej pozycji (0-90”) – przelewowa konstrukcja o pojemności min. 6ml, ze stabilną podstawką dyfuzora w zakresie 0-360º (elementy niewypadające w trakcie napełniania leku), skalowany co 1ml | szt. | 30 | [111 empty] | 68.04
15 | Zestaw do nebulizacji dla dorosłych kompatybilny z respiratorem eVent Medical, sterylny, jednorazowego użytku, pakowany pojedynczo, z drenem długości min. 200 mm, z pojemnikiem na lek oraz z łącznikiem T pozwalającym na połączenie rurki oddechowej pacjenta z układem respiracji (bez dodatkowych złączek) | szt. | 200 | [111 empty] | 1512
16 | Jednorazowy zestaw do nebulizacji kompatybilny z respiratorem SERVO-U | szt. | 400 | [39 empty] | 86406.91 | 4 dni robocze | 30 dni | [69 empty] | 76014.29
17 | Zestaw do nebulizacji wielokrotnego użytku, do sterylizacji w tem. 134 st C, kompatybilny z respiratorem SERVO-U | szt. | 25 | [39 empty] | 39978.36 | 4 dni robocze | 30 dni | [69 empty] | 33666.19
18 | Łącznik do inhalatorów wielorazowego użytku w kształcie litery T do sterylizacji w temp. 134 st.C, kompatybilny z respiratorem SERVO -U AERONEB PRO. Pakowany po 5 szt. | op. | 10 | [39 empty] | 3965.76 | 4 dni robocze | 30 dni | [69 empty] | 3527.19
19 | Filtr antybakteryjny do ssaka New Hospivac 400, średnica końca przyłączeniowego 11mm | szt. | 368 | [48 empty] | 8346.24 | 2 dni robocze | 60 dni | [60 empty] | 2921.18
20 | Filtry do ssaków próżniowych TUBE 10 FILTRES PLASTIQUE RV2/RV3 | szt. | 524 | [111 empty] | 4159.51
21 | Jednorazowe wkłady do ssaka elektrycznego firmy MEDELA - Dominet Flex ze środkiem żelującym. Pojemność 1-1,5 l lub 2-2,5 l, kształt pokrywy okrągły lub owalny do wyboru przez Zamawiającego. Kompatybilne z posiadanym ssakiem Medela Dominet Flex. | szt. | 7000 | [48 empty] | 57456 | 2 dni robocze | 60 dni | [60 empty] | 57471.12
22 | Filtr do ssaka elektrycznego Firmy MEDELA- Dominet Flex jednorazowy, pakowany pojedynczo | szt. | 50 | [111 empty] | 907.2
23 | Filtr antywirusowy i antybakteryjny z portem (z możliwością monitorowania gazów anestetycznych), mikrobiologicznie czysty, sterylny, z wymiennikiem ciepła i wilgoci, 35ml przestrzeń martwa 30-31g | szt. | 6244 | [93 empty] | 18544.68 | 2 dni robocze | 60 dni | [15 empty] | 14161.39
24 | Wymiennik ciepła i wilgoci (dwumembranowy) 30x12 (sztuczny nos z możliwością podłączenia tlenu z portem do odsysania mikrobiologicznie czystych do rurek intubacyjnych i tracheostomijnych) z dodatkowym samodomykającym się silikonowym portem, wykonany z celulozy | szt. | 474 | [15 empty] | 2457.21 | 2 dni robocze | 60 dni | [93 empty] | 1451.29
25 | Wymiennik ciepła i wilgoci z wbudowanym portem do odsysania i bronchoskopii, jedną membraną, z centralnie umieszczonym portem do odsysania i bronchoskopii; zabezpieczony kapturkiem. Skuteczność nawilżania min. 28mg/l, waga max. 9g; sterylny, pakowany pojedynczo | szt. | 70 | [111 empty] | 158.76
26 | Maska krtaniowa jednorazowego użytku (z silikonowym mankietem uszczelniającym), zapewniająca bezpieczne i bezurazowe założenie, kołnierz maski idealnie dopasowujący się do budowy anatomicznej pacjenta, przezroczysta rurka umożliwiająca obserwację jej wnętrza (rozm. 2, 3, 4, 5). Maski mogą posiadać zabezpieczenie przeciwko wklinowaniu się nagłośni oraz luźny, nie wbudowany w korpus maski dren do uszczelniania mankietu. Maska wolna od szkodliwych związków: dehp i bpa, w pełni bezpieczna w środowisku mr, tj. Ma być pozbawiona wszelkich metalowych elementów. | szt. | 85 | [15 empty] | 1652.4 | 2 dni robocze | 60 dni | [9 empty] | 1468.8 | 2 dni robocze | 60 dni | [81 empty] | 1041.01
27 | Jednorazowa maska typu LMA z dostępem gastrycznym - maska krtaniowa jednorazowa z silikonowym mankietem powietrznym ciśnienie. W części ustnej gardła do 37 cm H2O dające możliwość wentylacji w czasie zabiegu wyższymi ciśnieniami dodatnimi w drogach oddechowych; posiadająca dodatkowy wbudowany zamek gastryczny umożliwiający wprowadzenie sondy do żołądka we wszystkich rozmiarach maski, rozmiar sondy 6-14F, w tym minimum 14Fr dla rozmiaru 3, 4 i 5, maska wyprofilowana anatomicznie 900 w krzywiźnie rurki z wbudowaną blokadą zgryzu . Maska posiadająca wbudowany uchwyt pełniący rolę wskaźnika położenia, ułatwia wprowadzenie maski rozmiary 3, 4, 5 | szt. | 800 | [15 empty] | 32832 | 2 dni robocze | 60 dni | [81 empty] | 34905.6 | 2 dni robocze | 60 dni | [9 empty] | 40824
28 | Maska silikonowa do Ambu z otwartym mankietem z możliwością sterylizacji w 134ºC, rozm. 3, 4 i 5, jednoczęściowa | szt. | 151 | [39 empty] | 6594.17 | 2 dni robocze | 60 dni | [63 empty] | 2935.44 | 2 dni robocze | 60 dni |  |  |  | 6342.51
29 | Zestaw jednorazowego użytku składający się z: worka samorozprężalnego do sztucznej wentylacji dla dorosłych, masek w dwóch rozmiarach #4 i #5, rezerwuaru tlenowego i drenu tlenowego. | szt. | 9 | [27 empty] | 408.24 | 2 dni robocze | 60 dni | [9 empty] | 525.4 | 2 dni robocze | 60 dni | [69 empty] | 491.93
30 | Łyżka do laryngoskopu, światłowodowa, jednorazowa, mikrobiologicznie czysta, typ McIntosh. Rozmiary 00, 0, 1, 2, 3, 4, 5 - wszystkie rozmiary łyżek mają pochodzić od jednego producenta i być dostępne do zamówienia "od ręki". Wymiary łyżek w rozmiarach 3 i 4 (+/- 1 mm) odpowiednio (długość całkowita / długość robocza / szerokość końcówki dystalnej / szerokość łyżki od strony wprowadzania rurki / odległość od końcówki dystalnej łyżki do końcówki światłowodu) dla rozm. 3 (131 mm / 108 mm / 13 mm / 16 mm / 46 mm); dla rozm. 4 (158 mm / 140 mm / 13 mm / 16 mm / 54 mm). Nieodkształcająca się łyżka wykonana z niemagnetycznego, lekkiego stopu metalu, kompatybilna z rękojeściami w standardzie ISO 7376 (tzw. zielona specyfikacja). Profil łyżek identyczny z profilem łyżek wielorazowego użytku. Mocowanie światłowodu zatopione w tworzywie sztucznym koloru zielonego, ułatwiającym identyfikację ze standardem ISO 7376. Światłowód wykonany z polerowanego tworzywa sztucznego, dający mocne, skupione światło. Światłowód nieosłonięty, doświetlający wnętrze jamy ustnej i gardło. Średnica światłowodu 5 mm (+/- 1 mm). Zakończenie łyżki, atraumatyczne, zaokrąglone, pogrubione. Wytrzymały zatrzask kulkowy zapewniający trwałe mocowanie w rękojeści, długość haka do mocowania łyżki do rękojeści 9 mm (+/- 1 mm). Wyraźne oznakowanie rozmiaru łyżki, symbol CE, numeru seryjnego i symbol „nie do powtórnego użycia” (przekreślona cyfra 2) naniesione po stronie wyprowadzenia światłowodu, pakowanie folia-folia. Możliwość stosowania łyżki w polu magnetycznym - Zamawiający wymaga załączenia do oferty potwierdzenia od producenta. Ponadto Zamawiający wymaga: - aby stopka mocująca do rękojeści również była wykonana ze stopu metalu; - łyżek kompatybilnych z rękojeściami wielorazowymi, będącymi na wyposażeniu Zamawiającego. Na opakowaniu jednostkowym numer katalogowy, nr LOT, data ważności. | szt. | 2000 | [27 empty] | 16524 | 2 dni robocze | 60 dni | [81 empty] | 38880
31 | Jednorazowy laryngoskop do trudnych intubacji wyposażony w technologię podwójnego światła CIEMNE ULTRAFIOLETOWE (UV) / BIAŁE typu LED, powodującą fosforyzację strun głosowych i uwidocznienie wejścia do tchawicy. Zestaw składa się z: 1) 1 szt. łyżki jednorazowej - typ i rozmiar łyżki do wyboru na etapie zamówienia przez Zamawiającego. Zamawiający wymaga łyżek typu: a) McIntosh w rozmiarach 0, 1, 2, 3, 3 PLUS, 4; b) Miller w rozmiarach 000, 00, 0, 1, 2, 3, 4. 2) 1 szt. rękojeści jednorazowego użytku - 3 rodzaje: standard, krótka, pediatryczna - typ rękojeści do wyboru na etapie zamówienia przez Zamawiającego. Nieodkształcająca się łyżka wykonana z lekkiego stopu metalu. Wytrzymały zatrzask kulkowy zapewniający trwałe mocowanie w rękojeści. Wszystkie elementy pochodzenia od jednego producenta. | szt. | 10 | [111 empty] | 788.4
32 | Filtr antywirusowy i antybakteryjny z portem, mikrobiologicznie czysty, sterylny, z wymiennikiem ciepła i wilgoci VT 300ML | szt. | 50 | [27 empty] | 162 | 2 dni robocze | 60 dni | [81 empty] | 324
33 | Maska tlenowa z drenem o dł. 200-210cm, workiem o pojemności 1000ml, posiadająca otwory boczne ułatwiające wydech oraz regulowaną blaszkę na nos i gumkę mocującą, wykonana z przezroczystego, nietoksycznego PCV, bez lateksu. Sterylizowana tlenkiem etylenu, jednorazowego użytku. Zamawiający wymaga dostępności masek w rozmiarze dla dorosłych i dzieci. | szt. | 1120 | [27 empty] | 2782.08 | 2 dni robocze | 60 dni | [33 empty] | 2396.8 | 2 dni robocze | 60 dni | [15 empty] | 2830.46 | 2 dni robocze | 60 dni | [27 empty] | 1485.99
0 | Razem | [113 empty] | 344731.45
0
Zakres XI - Sondy |  |  |  | 0 | 0 | 0 | 0 | 0 | 0 | 0 | 0 | 0 | 0 | 0 | 0 | 0 | 0 | 0 | 0 | 0 | 0 | 0 | 0 | 0 | 0 | 0 | 0 | 0 | 0 | 0 | 0 | 0 | 0 | 0 | 0 | 0 | 0 | 0 | 0 | 0 | 0 | 0 | 0 | 0 | 0 | 0 | 0 | 0 | 0 | 0 | 0 | 0 | 0 | 0 | 0 | 0 | 0 | 0 | 0 | 0 | 0 | 0 | 0 | 0 | 0 | 0 | 0 | 0 | 0 | 0 | 0 | 0 | 0 | 0 | 0 | 0 | 0 | 0 | 0 | 0 | 0 | 0 | 0 | 0 | 0 | 0 | 0 | 0 | 0 | 0 | 0 | 0 | 0 | 0 | 0 | 0 | 0 | 0 | 0 | 0 | 0 | 0 | 0 | 0 | 0 | 0 | 0 | 0 | 0 | 0 | 0 | 0 | 0 | 0
Lp. | Nazwa asortymentu | J.m. | Ilość | Wartość brutto | Termin dostawy | Termin płatności | Wartość brutto | Termin dostawy | Termin płatności | Wartość brutto | Termin dostawy | Termin płatności | Wartość brutto | Termin dostawy | Termin płatności | Wartość brutto | Termin dostawy | Termin płatności | Wartość brutto | Termin dostawy | Termin płatności | Wartość brutto | Termin dostawy | Termin płatności | Wartość brutto | Termin dostawy | Termin płatności | Wartość brutto | Termin dostawy | Termin płatności | Wartość brutto | Termin dostawy | Termin płatności | Wartość brutto | Termin dostawy | Termin płatności | Wartość brutto | Termin dostawy | Termin płatności | Wartość brutto | Termin dostawy | Termin płatności | Wartość brutto | Termin dostawy | Termin płatności | Wartość brutto | Termin dostawy | Termin płatności | Wartość brutto | Termin dostawy | Termin płatności | Wartość brutto | Termin dostawy | Termin płatności | Wartość brutto | Termin dostawy | Termin płatności | Wartość brutto | Termin dostawy | Termin płatności | Wartość brutto | Termin dostawy | Termin płatności | Wartość brutto | Termin dostawy | Termin płatności | Wartość brutto | Termin dostawy | Termin płatności | Wartość brutto | Termin dostawy | Termin płatności | Wartość brutto | Termin dostawy | Termin płatności | Wartość brutto | Termin dostawy | Termin płatności | Wartość brutto | Termin dostawy | Termin płatności | Wartość brutto | Termin dostawy | Termin płatności | Wartość brutto | Termin dostawy | Termin płatności | Wartość brutto | Termin dostawy | Termin płatności | Wartość brutto | Termin dostawy | Termin płatności | Wartość brutto | Termin dostawy | Termin płatności | Wartość brutto | Termin dostawy | Termin płatności | Wartość brutto | Termin dostawy | Termin płatności | Wartość brutto | Termin dostawy | Termin płatności | Wartość brutto | Termin dostawy | Termin płatności | Wartość brutto | Termin dostawy | Termin płatności | Wartość brutto | Termin dostawy | Termin płatności | Wartość brutto
1 | Sonda Sengstakena, sterylna, pakowana pojedynczo, 100% silikonon, w rozmiarze Ch18 i Ch20, o długości całkowitej 105cm | szt. | 12 | [81 empty] | 4860 | 2 dni robocze | 60 dni | [27 empty] | 4043.52
2 | Sonda żołądkowa nr 16/800, z zatyczką, jałowa, pakowana pojedynczo, dł. 105cm | szt. | 230 | [81 empty] | 216.11 | 2 dni robocze | 60 dni | [21 empty] | 106.81 | 2 dni robocze | 60 dni |  |  |  | 112.16
3 | Sonda żołądkowa nr 18/800, z zatyczką, jałowa, pakowana pojedynczo, dł. 105cm | szt. | 738 | [81 empty] | 693.42 | 2 dni robocze | 60 dni | [21 empty] | 342.73 | 2 dni robocze | 60 dni |  |  |  | 359.87
4 | Sonda żołądkowa nr 20/800, z zatyczką, jałowa, pakowana pojedynczo, dł. 105cm | szt. | 1103 | [81 empty] | 1036.38 | 2 dni robocze | 60 dni | [21 empty] | 512.23 | 2 dni robocze | 60 dni |  |  |  | 537.84
5 | Sonda żołądkowa nr 22/1000(1050), z zatyczką, jałowa, pakowana pojedynczo | szt. | 55 | [81 empty] | 51.68 | 2 dni robocze | 60 dni | [21 empty] | 122.36 | 2 dni robocze | 60 dni |  |  |  | 59.4
6 | Zgłębnik żołądkowy wykonany z elastycznego PCV, zmrożona powierzchnia zewnętrzna, barwny kod umożliwiający identyfikację rozmiaru, min. 4 znaczniki głębokości, z otworem centralnym i czterema bocznymi, dł. 105-125cm. Jałowy, jednorazowego użytku. Atraumatyczne zakończenie. Rozmiar: Ch16, Ch18, Ch20, Ch22. | szt. | 334 | [81 empty] | 313.83 | 2 dni robocze | 60 dni | [21 empty] | 173.15 | 2 dni robocze | 60 dni |  |  |  | 181.81
7 | Zgłębnik jelitowy do długotrwałego żywienia, poliuretanowy, bez DEHP, materiał nieprzepuszczalny dla promieni RTG (paski), oznaczenie długości co 10cm umożliwiające łatwą i bezpieczną kontrolę wprowadzenia, z prowadnicą oraz z obciążeniem. Rozmiar: Ch10, dł. 145cm | szt. | 36 | [105 empty] | 2643.84 | 2 dni robocze | 60 dni |  |  |  | 2743.37
8 | a) Zgłębnik nosowo – żołądkowy z prowadnicą, wykonany z poliurtanu (PUR) wyposażony w dwa porty 1. port żywieniowy ze złączem EnFit oraz dodatkowy port do odbarczania treści żołądka, rozmiar zgłębnika CH 14/110 cm, bez lateksu i cieniodajny w promieniach rtg, kompatybilny z poz. a) | szt. | 36 | [105 empty] | 1302.48 | 2 dni robocze | 60 dni |  |  |  | 1275.34
| b) Strzykawka Enteralna 60 ml, sterylna, nie centryczna z końcóką typu En Fit, przeznaczona do obsługi żywienia drogą przewodu pokrmowego (żywienia enteralnego), kompatybilna z poz. a) | szt. | 410 | [105 empty] | 938.74 | 2 dni robocze | 60 dni |  |  |  | 976.37
| c) Konektor do połączenia strzykawki EnFit ze zgłębnikiem, gastrostomią z portem enlock; kompatybilny z poz.a) | szt. | 605 | [105 empty] | 725.27 | 2 dni robocze | 60 dni |  |  |  | 754.68
| d) Konektor do połączenia zestawu EnFit,strzykawki luer, kompatybilny z poz. a) | szt. | 850 | [105 empty] | 550.8 | 2 dni robocze | 60 dni |  |  |  | 578.34
9 | Aparat do podania diet przez pompę (uniwersalny) typu Enteroport Plus Set Universal Adapter, kompatybilny z pompą Enteroport z wejściem EnPlus/EnFit. | szt. | 650 | [36 empty] | 8775 | 2 dni robocze | 60 dni | [72 empty] | 9582.3
10 | Zgłębnik gastrostomijny z końcówką typu ENLock do żywienia drogą przewodu pokarmowego, zakładany techniką "pull" pod kontrolą endoskopii, zawierający: poliuretanowy łącznik z końcówką typu ENLock – 14Ch, 18Ch umożliwiający połączenie z zestawem do żywienia; przeźroczysty, poliuretanowy zgłębnik o długości 40 cm, z linią kontrastującą w promieniach RTG, z nadrukowanym rozmiarem; zacisk do regulacji przepływu; zacisk zabezpieczający utrzymanie odpowiedniej pozycji zgłębnika; silikonową płytkę zewnętrzną do umocowania zgłębnika do powłok brzusznych oraz zabezpieczająca go przed zagięciem uniemożliwiającym przepływ diety; silikonową płytkę wewnętrzną | szt. | 5 | [105 empty] | 1098.9 | 2 dni robocze | 60 dni |  |  |  | 1143.07
11 | Zgłębnik gastrostomijny z portem do żywienia typu ENFit. Zgłębnik wykonany z przezroczystego silikonu, posiadający centymetrową podziałkę na zgłębniku i zawierający: port do napełniania balonu wskazujący zalecaną objętość wypełnienia balonu; port do żywienia (połączenie ENFit z nasadką zamykającą); silikonową zewnętrzną płytkę mocującą; zacisk do regulacji przepływu zapobiegający cofaniu się diety lub innej treści żołądka; silikonowy wewnętrzny balon mocujący; znacznik umiejscowiony przy wejściu balonu; widoczny w promieniach RTG. Rozm. 18CH, 20CH | szt. | 7 | [57 empty] | 1285.2 | 2 dni robocze | 60 dni | [45 empty] | 762.05 | 2 dni robocze | 60 dni |  |  |  | 800.15
0 | Razem | [113 empty] | 23148.22
0
Zakres XII - Baseny, kaczki, miski nerkowe |  |  |  | 0 | 0 | 0 | 0 | 0 | 0 | 0 | 0 | 0 | 0 | 0 | 0 | 0 | 0 | 0 | 0 | 0 | 0 | 0 | 0 | 0 | 0 | 0 | 0 | 0 | 0 | 0 | 0 | 0 | 0 | 0 | 0 | 0 | 0 | 0 | 0 | 0 | 0 | 0 | 0 | 0 | 0 | 0 | 0 | 0 | 0 | 0 | 0 | 0 | 0 | 0 | 0 | 0 | 0 | 0 | 0 | 0 | 0 | 0 | 0 | 0 | 0 | 0 | 0 | 0 | 0 | 0 | 0 | 0 | 0 | 0 | 0 | 0 | 0 | 0 | 0 | 0 | 0 | 0 | 0 | 0 | 0 | 0 | 0 | 0 | 0 | 0 | 0 | 0 | 0 | 0 | 0 | 0 | 0 | 0 | 0 | 0 | 0 | 0 | 0 | 0 | 0 | 0 | 0 | 0 | 0 | 0 | 0 | 0 | 0 | 0
Lp. | Nazwa asortymentu | J.m. | Ilość | Wartość brutto | Termin dostawy | Termin płatności | Wartość brutto | Termin dostawy | Termin płatności | Wartość brutto | Termin dostawy | Termin płatności | Wartość brutto | Termin dostawy | Termin płatności | Wartość brutto | Termin dostawy | Termin płatności | Wartość brutto | Termin dostawy | Termin płatności | Wartość brutto | Termin dostawy | Termin płatności | Wartość brutto | Termin dostawy | Termin płatności | Wartość brutto | Termin dostawy | Termin płatności | Wartość brutto | Termin dostawy | Termin płatności | Wartość brutto | Termin dostawy | Termin płatności | Wartość brutto | Termin dostawy | Termin płatności | Wartość brutto | Termin dostawy | Termin płatności | Wartość brutto | Termin dostawy | Termin płatności | Wartość brutto | Termin dostawy | Termin płatności | Wartość brutto | Termin dostawy | Termin płatności | Wartość brutto | Termin dostawy | Termin płatności | Wartość brutto | Termin dostawy | Termin płatności | Wartość brutto | Termin dostawy | Termin płatności | Wartość brutto | Termin dostawy | Termin płatności | Wartość brutto | Termin dostawy | Termin płatności | Wartość brutto | Termin dostawy | Termin płatności | Wartość brutto | Termin dostawy | Termin płatności | Wartość brutto | Termin dostawy | Termin płatności | Wartość brutto | Termin dostawy | Termin płatności | Wartość brutto | Termin dostawy | Termin płatności | Wartość brutto | Termin dostawy | Termin płatności | Wartość brutto | Termin dostawy | Termin płatności | Wartość brutto | Termin dostawy | Termin płatności | Wartość brutto | Termin dostawy | Termin płatności | Wartość brutto | Termin dostawy | Termin płatności | Wartość brutto | Termin dostawy | Termin płatności | Wartość brutto | Termin dostawy | Termin płatności | Wartość brutto | Termin dostawy | Termin płatności | Wartość brutto | Termin dostawy | Termin płatności | Wartość brutto | Termin dostawy | Termin płatności | Wartość brutto | Termin dostawy | Termin płatności | Wartość brutto
1 | Miska nerkowa (duża) wykonana z tworzywa sztucznego o powierzchni gładkiej/śliskiej, odporna na działanie preparatów dezynfekujących | szt. | 16 | [54 empty] | 37.15 | 2 dni robocze | 60 dni | [24 empty] | 39.74 | 2 dni robocze | 60 dni | [21 empty] | 39.74 | 2 dni robocze | 60 dni |  |  |  | 36.29
2 | Miska nerkowa (mała) wykonana z tworzywa sztucznego o powierzchni gładkiej/śliskiej, odporna na działanie preparatów dezynfekujących | szt. | 21 | [54 empty] | 45.36 | 2 dni robocze | 60 dni | [24 empty] | 48.76 | 2 dni robocze | 60 dni | [21 empty] | 47.85 | 2 dni robocze | 60 dni |  |  |  | 42.87
3 | Miski nerkowate z pulpy celulozowej do utylizacji w maceratorze | szt. | 14840 | [54 empty] | 3205.44 | 2 dni robocze | 60 dni | [24 empty] | 2724.62 | 2 dni robocze | 60 dni | [15 empty] | 3045.17 | 2 dni robocze | 60 dni |  |  |  | 2473.2 | 2 dni robocze | 60 dni |  |  |  | 2860.86
4 | Kaczka plastikowa na mocz, z rączką, z zatyczką zabezpieczającą przed wylaniem moczu, poj. 800-1200ml, odporna na działanie preparatów dezynfekujących | szt. | 66 | [54 empty] | 292.25 | 2 dni robocze | 60 dni | [24 empty] | 288.68 | 2 dni robocze | 60 dni | [21 empty] | 277.99 | 2 dni robocze | 60 dni |  |  |  | 284.41
5 | Kaczka papierowa (z pulpy celulozowej) do maceratora | szt. | 10500 | [54 empty] | 10432.8 | 2 dni robocze | 60 dni | [24 empty] | 9979.2 | 2 dni robocze | 60 dni | [15 empty] | 10659.6 | 2 dni robocze | 60 dni |  |  |  | 10886.4 | 2 dni robocze | 60 dni |  |  |  | 9525.6
6 | a) Basen papierowy (z pulpy celulozowej) do maceratora, poj. 2 l. Zamawiający posiada urządzenia do rozdrabniania: Quatro, S+, Sluicemaster - baseny muszą być kompatybilne z w/w urzadzeniami | szt. | 13150 | [54 empty] | 7101 | 2 dni robocze | 60 dni | [42 empty] | 7385.04 | 2 dni robocze | 60 dni | [9 empty] | 7456.05
| b) Pokrywka (z pulpy celulozowej) pasująca do basenów z pulpy celulozowej określonych w poz. a) | szt. | 2850 | [54 empty] | 701.1 | 2 dni robocze | 60 dni | [42 empty] | 1402.2 | 2 dni robocze | 60 dni | [9 empty] | 736.16
| c) Basen plastikowy, poj. 2l, kompatybilny z basenem papierowym okręslonym w poz. a) | szt. | 33 | [54 empty] | 285.12 | 2 dni robocze | 60 dni | [42 empty] | 260.17 | 2 dni robocze | 60 dni | [9 empty] | 261.95
7 | Miska do mycia chorych (z pulpy celulozowej) do maceratora, poj. 4l, jednorazowa | szt. | 5640 | [54 empty] | 8527.68 | 2 dni robocze | 60 dni | [24 empty] | 8344.94 | 2 dni robocze | 60 dni | [21 empty] | 3593.81 | 2 dni robocze | 60 dni |  |  |  | 8954.06
8 | Miska do mycia chorych (z pulpy celulozowej) do maceratora, poj. 3l, jednorazowa | szt. | 25475 | [54 empty] | 14306.76 | 2 dni robocze | 60 dni | [24 empty] | 13481.37 | 2 dni robocze | 60 dni | [27 empty] | 15022.1
9 | Worek na mocz, sterylny, z poprzecznym zaworem spustowym, zastawką antyzwrotną, podziałką co 100ml (skalowanych od 25ml co 50ml do 200ml i co 100ml do 2000ml), dł. drenu min. 90cm, z bezigłowym portem do pobierania próbek, jałowy | szt. | 3600 | [63 empty] | 6912 | 2 dni robocze | 60 dni | [15 empty] | 7698.24 | 2 dni robocze | 60 dni | [9 empty] | 16329.6 | 2 dni robocze | 60 dni | [9 empty] | 7542.72 | 2 dni robocze | 60 dni |  |  |  | 9331.2
10 | Worek do moczu, poj. 2l, z zastawką antyrefluksyjną, zaworem i drenem, jałowy | szt. | 12525 | [63 empty] | 9769.5 | 2 dni robocze | 60 dni | [15 empty] | 8386.74 | 2 dni robocze | 60 dni | [9 empty] | 9874.71 | 2 dni robocze | 60 dni |  |  |  | 9468.9 | 2 dni robocze | 60 dni |  |  |  | 7845.66 | 2 dni robocze | 60 dni |  |  |  | 8806.08
11 | Worek do dobowej zbiórki moczu, poj. 2l, z zaworem spustowym typu poprzecznego, sterylny, opakowanie folia lub folia-papier | szt. | 7000 | [63 empty] | 5460 | 2 dni robocze | 60 dni | [15 empty] | 4687.2 | 2 dni robocze | 60 dni | [9 empty] | 5518.8 | 2 dni robocze | 60 dni |  |  |  | 5292 | 2 dni robocze | 60 dni |  |  |  | 4838.4 | 2 dni robocze | 60 dni |  |  |  | 4921.56
12 | 7-dobowe worki na mocz z możliwością godzinowej zbiórki moczu, z płaskim portem bezigłowym do pobierania próbek moczu, z zastawkami antyzwrotnymi, worek 2000ml skalowany co 50/100ml, z kranikiem spustowym. Sterylny, pakowany pojedynczo. Worek do godzinowej zbiórki moczu musi zapobiegać cofaniu się moczu do cewnika. Dren odporny na załamania. | szt. | 202 | [63 empty] | 4318.76 | 2 dni robocze | 60 dni | [15 empty] | 4788.61 | 2 dni robocze | 60 dni | [9 empty] | 6108.48 | 2 dni robocze | 60 dni | [15 empty] | 6413.9
13 | Worki samoprzylepne do przetok kałowych, jednoczęściowe, odpuszczane, z otworem o średnicy 10-76mm | szt. | 665 | [111 empty] | 21546
14 | Worek samoprzylepny do przetok kałowych jednoczęściowy, odpuszczany, przezroczysty, z otworem o średnicy 10-100mm, pojemność 725ml | szt. | 605 | [111 empty] | 19602
15 | System do kontrolowanej zbiórki stolca o płynnej konsystencji. W skład systemu wchodzi: silikonowy rękaw odprowadzający treści kałowe; balonik retencyjny z niebieską kieszonką dla umieszczenia palca wiodącego; port do napełnienia balonika retencyjnego z sygnalizatorem, który wypełnia się, gdy balonik osiągnie wielkość optymalną w ciele pacjenta oraz port do irygacji umożliwiający także doodbytnicze podanie leków z klamrą zamykającą światło drenu w celu utrzymania leku w miejscu podania. System zawierający port do pobierania próbek stolca z zastawką antyzwrotną. Czas utrzymania systemu: do 29 dni, biologicznie czysty. Zestaw wyposażony dodatkowo w 3 worki zbiorcze o pojemności 1000 ml. | szt. | 12 | [81 empty] | 5443.2 | 2 dni robocze | 60 dni | [9 empty] | 8812.8 | 2 dni robocze | 60 dni | [15 empty] | 10069.92
16 | Worki wymienne kompatybilne z systemem do kontrolowanej zbiórki stolca o płynnej konsystencji. Pojemność: 1000 ml, nieprzezroczyste, z podglądem, skalowane co 25 ml, w tym numerycznie co 100ml, z filtrem węglowym o wysokiej absorpcji zapachów i możliwością filtrowania gazów, z zastawką antyzwrotną zabezpieczającą przed wylaniem zawartości, biologicznie czyste (op. 10 szt.) | op. | 5 | [81 empty] | 3056.4 | 2 dni robocze | 60 dni | [9 empty] | 918 | 2 dni robocze | 60 dni | [15 empty] | 963.9
17 | Płytka wypukła typu Convex rozmiar 57/33-45 mm, przeznaczona do zaopatrzenia stomii płaskiej lub wklęsłej. Materiał przylepny posiadający właściwości ochronne i gojące. Możliwość docięcia płytki od 33 do 45 mm rozmiaru i kształtu stomii. Akordeonowy pierścień pozwalający bezbolesne dopięcie worka. | op. | 50 | [111 empty] | 6250.5
18 | Płytka wypukła typu Convex rozmiar 70/13-48mm, przeznaczona do zaopatrzenia stomii płaskiej lub wklęsłej. Materiał przylepny posiadający właściwości ochronne i gojące. Możliwość docięcia płytki od 13 do 48 mm rozmiaru i kształtu stomii. Akordeonowy pierścień pozwalający bezbolesne dopięcie worka. | op. | 50 | [111 empty] | 6250.5
19 | Worek ileostomijny otwarty, przezroczysty w rozmiarze 57 mm, kompatybilny z płytką stomijną tego samego systemu dwuczęściowego w rozmiarze 57 mm, z filtrem węglowym w kształcie półksiężyca umieszczonym w górnej części worka. Worek z dodatkową warstwą folii ochronnej wewnątrz, chroniącą filtr przed kontaktem z treścią jelitową. Worek o prostym i symetrycznym kształcie z miękkimi krawędziami. Zbudowany z hydrofobowego materiału. Plastikowa zapinka rzepowa niepochłaniająca zapachów. Worek wyposażony w kieszonkę do schowania zamkniętego odpływu worka. | op. | 100 | [111 empty] | 8251.2
20 | Worek ileostomijny otwarty, przezroczysty w rozmiarze 70mm, kompatybilny z płytką stomijną tego samego systemu dwuczęściowego w rozmiarze 70mm, z filtrem węglowym w kształcie półksiężyca umieszczonym w górnej części worka. Worek z dodatkową warstwą folii ochronnej wewnątrz, chroniącą filtr przed kontaktem z treścią jelitową. Worek o prostym i symetrycznym kształcie z miękkimi krawędziami. Zbudowany z hydrofobowego materiału. Plastikowa zapinka rzepowa niepochłaniająca zapachów. Worek wyposażony w kieszonkę do schowania zamkniętego odpływu worka. | op. | 100 | [111 empty] | 8251.2
21 | Płytka stomijna z elastycznym, akordeonowym pierścieniem zatrzaskowym o średnicy 57 mm, który można rozwijać do góry w celu połączenia z workiem systemu dwuczęściowego, co minimalizuje ryzyko ucisku na powloki brzuszne pacjenta. Warstwa fizelinowa wokół pierścienia w kolorze beżowym z hydrokoloidową warstwą przylepną, nie powodującą podrażnień skory wokół stomii. Materiał przylepny wewnątrz pierścienia "do modelowania" palcami, bez wycinania nożyczkami, co daje możliwość uzyskania szczelnego dopasowania do stomii. | op. | 50 | [111 empty] | 5348.7
22 | Płytka stomijna z elastycznym, akordeonowym pierścieniem zatrzaskowym o średnicy 70 mm, który można rozwijać do góry w celu połączenia z workiem systemu dwuczęściowego, co minimalizuje ryzyko ucisku na powloki brzuszne pacjenta. Warstwa fizelinowa wokół pierścienia w kolorze beżowym z hydrokoloidową warstwą przylepną, nie powodującą podrażnień skory wokół stomii. Materiał przylepny wewnątrz pierścienia "do modelowania" palcami, bez wycinania nożyczkami, co daje możliwość uzyskania szczelnego dopasowania do stomii. | op. | 50 | [111 empty] | 5348.7
23 | Zestaw do nefrostomii: - cewnik wykonany z poliuretanu, dł. 40 cm - kolorowe znaczniki długości - otwory boczne, zaokrąglony koniec, kontrastuje pod RTG - rozszerzadła kontrastujące w promieniach RTG, rozrywalna koszulka ostatniego rozszerzadła - trzyczęściowa strzykawka 10 ml z końcowką lock - skalpel rozmiar E11, miarka papierowa - prowadnica (prowadnica typu Lunderquist), nierdzewna chromowo-niklowa stal, elastyczna końcówka, sztywny odcinek (300 mm), miękki ostatni odcinek - trzyczęściowa metalowa igła punkcyjna z regulowaną głębokością wkłucia - Rozmiary 8Ch, 11Ch, 14Ch. Do wyboru przez Zamawiającego. Igła punkcujna: 1,3 x 20mm, prowadnica: 0,9 x 900 mm oraz zestaw; rozmiar: 12Ch z cewnikiem balonowym. | op. | 20 | [111 empty] | 7560
24 | Kanka doodbytnicza 30/400, jednorazowa | szt. | 255 | [81 empty] | 308.45 | 2 dni robocze | 60 dni | [21 empty] | 294.68 | 2 dni robocze | 60 dni |  |  |  | 242.9
25 | Zestaw do lewatywy (worek o poj. 1750ml, dren o dł. 105-115cm, kanka) | szt. | 1857 | [111 empty] | 4001.1
26 | Zestaw perfuzyjny, typ 3, do badań urodynamicznych do aparatu Delphis firmy Laborie (op. 5 szt.) | op. | 30 | [111 empty] | 25596
27 | Zestaw infuzyjny do wypełniania pęcherza moczowego podczas badania urodynamicznego do aparatu Delphis firmy Laborie | szt. | 100 | [111 empty] | 6696
0 | Razem | [113 empty] | 210631.71
0
Zakres XIII - Rękawiczki |  |  |  | 0 | 0 | 0 | 0 | 0 | 0 | 0 | 0 | 0 | 0 | 0 | 0 | 0 | 0 | 0 | 0 | 0 | 0 | 0 | 0 | 0 | 0 | 0 | 0 | 0 | 0 | 0 | 0 | 0 | 0 | 0 | 0 | 0 | 0 | 0 | 0 | 0 | 0 | 0 | 0 | 0 | 0 | 0 | 0 | 0 | 0 | 0 | 0 | 0 | 0 | 0 | 0 | 0 | 0 | 0 | 0 | 0 | 0 | 0 | 0 | 0 | 0 | 0 | 0 | 0 | 0 | 0 | 0 | 0 | 0 | 0 | 0 | 0 | 0 | 0 | 0 | 0 | 0 | 0 | 0 | 0 | 0 | 0 | 0 | 0 | 0 | 0 | 0 | 0 | 0 | 0 | 0 | 0 | 0 | 0 | 0 | 0 | 0 | 0 | 0 | 0 | 0 | 0 | 0 | 0 | 0 | 0 | 0 | 0 | 0 | 0
Lp. | Nazwa asortymentu | J.m. | Ilość | Wartość brutto | Termin dostawy | Termin płatności | Wartość brutto | Termin dostawy | Termin płatności | Wartość brutto | Termin dostawy | Termin płatności | Wartość brutto | Termin dostawy | Termin płatności | Wartość brutto | Termin dostawy | Termin płatności | Wartość brutto | Termin dostawy | Termin płatności | Wartość brutto | Termin dostawy | Termin płatności | Wartość brutto | Termin dostawy | Termin płatności | Wartość brutto | Termin dostawy | Termin płatności | Wartość brutto | Termin dostawy | Termin płatności | Wartość brutto | Termin dostawy | Termin płatności | Wartość brutto | Termin dostawy | Termin płatności | Wartość brutto | Termin dostawy | Termin płatności | Wartość brutto | Termin dostawy | Termin płatności | Wartość brutto | Termin dostawy | Termin płatności | Wartość brutto | Termin dostawy | Termin płatności | Wartość brutto | Termin dostawy | Termin płatności | Wartość brutto | Termin dostawy | Termin płatności | Wartość brutto | Termin dostawy | Termin płatności | Wartość brutto | Termin dostawy | Termin płatności | Wartość brutto | Termin dostawy | Termin płatności | Wartość brutto | Termin dostawy | Termin płatności | Wartość brutto | Termin dostawy | Termin płatności | Wartość brutto | Termin dostawy | Termin płatności | Wartość brutto | Termin dostawy | Termin płatności | Wartość brutto | Termin dostawy | Termin płatności | Wartość brutto | Termin dostawy | Termin płatności | Wartość brutto | Termin dostawy | Termin płatności | Wartość brutto | Termin dostawy | Termin płatności | Wartość brutto | Termin dostawy | Termin płatności | Wartość brutto | Termin dostawy | Termin płatności | Wartość brutto | Termin dostawy | Termin płatności | Wartość brutto | Termin dostawy | Termin płatności | Wartość brutto | Termin dostawy | Termin płatności | Wartość brutto | Termin dostawy | Termin płatności | Wartość brutto | Termin dostawy | Termin płatności | Wartość brutto | Termin dostawy | Termin płatności | Wartość brutto
1 | a) Rękawice lateksowe lekko pudrowane (rozm. S, M, L), lateks z kauczuku naturalnego, zawartość protein poniżej 150 mikrogram/1g lateksu, wskaźnik AQL ≤1,5 na opakowaniu jednostkowym. Kształt uniwersalny pasujący na prawą i lewą dłoń, dodatkowe ułatwiające chwytność teksturowanie na całej powierzchni rękawicy lub końcówek palców. Odpowiednie oznakowanie znakiem CE i nazwą producenta. Zgodność z normą EN-455. Wykończenie mankietu - równomiernie rolowany brzeg (op./100szt.) | op. | 200 | [93 empty] | 9504 | 2 dni robocze | 60 dni | [15 empty] | 2090.19
| b) Rękawice lateksowe lekko pudrowane (rozm. XL), lateks z kauczuku naturalnego, zawartość protein poniżej 150 mikrogram/1g lateksu, wskaźnik AQL ≤1,5 na opakowaniu jednostkowym. Kształt uniwersalny pasujący na prawą i lewą dłoń, dodatkowe ułatwiające chwytność teksturowanie na całej powierzchni rękawicy lub końcówek palców. Odpowiednie oznakowanie znakiem CE i nazwą producenta. Zgodność z normą EN-455. Wykończenie mankietu - równomiernie rolowany brzeg (op./90szt.) | op. | 40 | [93 empty] | 1900.8 | 2 dni robocze | 60 dni | [15 empty] | 19901.7
2 | Rękawice chirurgiczne o obniżonej zawartości pudru, sterylne, lateksowe (lateks z kauczuku naturalnego), (rozm.: 6; 6.5; 7; 7.5; 8; 8.5; 9), sterylizowane promieniami Gamma, z wydłużonym mankietem, posiadającym podłużne i poprzeczne wzmocnienia zapobiegające zsuwaniu się, o małej zawartości protein, wskaźnik AQL≤1,0, opakowanie nieprzepuszczalne dla ozonu foliowe lub wewn. obustronnie foliowane. Rękawice o obniżonej zawartości pudru, tj. zawartość pudru <15 mg/dm2. | para | 23400 | [93 empty] | 36644.4 | 2 dni robocze | 60 dni | [15 empty] | 26449.42
3 | Rękawice chirurgiczne, lateksowe, bezpudrowe (rozm.: 6; 6.5; 7; 7.5; 8; 8.5; 9), z wewnętrzną warstwą polimerową o strukturze sieci, AQL<1, sterylizowane radiacyjnie, anatomiczne z poszerzoną częścią grzbietową dloni, poziom protein <10µg/g, mankiet rolowany, opakowanie obustronnie od wewnątrz foliowane lub foliowe | para | 23800 | [93 empty] | 42411.6 | 2 dni robocze | 60 dni | [15 empty] | 70615.31
4 | Rękawice chirurgiczne lateksowo-nitrylowe, bezpudrowe, trójwarstowe, jałowe sterylne (rozm. 6; 6.5; 7; 7.5; 8; 8.5; 9), półsyntetyczne (składające się w 50% z syntetycznej gumy w kontakcie z dłonią użytkownika); warstwa wew. 100% nitryl. AQL<1, sterylizowane radiacyjnie, anatomiczne, poziom protein <50ug. Mankiet rolowany z podłużnymi i poprzecznymi wzmocnieniami. Opakowanie foliowe próżniowe | para | 33660 | [93 empty] | 87246.72 | 2 dni robocze | 60 dni | [15 empty] | 77716.99
5 | Rękawice chirurgiczne bezpudrowe, syntetyczne, jałowe, neoprenowe, kształt anatomiczny, kolor zielony, mankiet rolowany, dostępne w rozmiarach: 6; 6.5; 7; 7.5; 8; 8.5; 9, sterylizowane radiacyjnie (promieniami Gamma), powierzchnia zewnętrzna teksturowana, powierzchnia wewnętrzna i powierzchnia zewnętrzna polimeryzowane. Bez protein lateksu, posiadające AQL 0.65. Opakowanie nieprzepuszczalne dla ozonu foliowe. | para | 21350 | [93 empty] | 83008.8 | 2 dni robocze | 60 dni | [15 empty] | 879933.2
6 | a) Rękawice diagnostyczne nitrylowe bezpudrowe (rozm. S, M, L). Wskaźnik AQL≤1,5 na opakowaniu jednostkowym. Kształt uniwersalny pasujący na prawą i lewą dłoń, dające się łatwo zakładać i zdejmować. Mankiet zakończony pogrubionym brzegiem zapobiegającym samozwijaniu się. Odpowiednie oznakowanie znakiem CE i nazwą producenta. Zgodność z normą EN-455 (op. 200 szt.) | op. | 40000 | [69 empty] | 4276800 | 2 dni robocze | 60 dni | [9 empty] | 2115504 | 2 dni robocze | 60 dni | [9 empty] | 4579200 | 2 dni robocze | 60 dni
| b) Rękawice diagnostyczne nitrylowe bezpudrowe (rozm. XL). Wskaźnik AQL≤1,5 na opakowaniu jednostkowym. Kształt uniwersalny pasujący na prawą i lewą dłoń, dające się łatwo zakładać i zdejmować. Mankiet zakończony pogrubionym brzegiem zapobiegającym samozwijaniu się. Odpowiednie oznakowanie znakiem CE i nazwą producenta. Zgodność z normą EN-455 (op. 180 szt.) | op. | 2080 | [69 empty] | 201973.82 | 2 dni robocze | 60 dni | [9 empty] | 110006.21 | 2 dni robocze | 60 dni | [9 empty] | 226437.12 | 2 dni robocze | 60 dni
7 | Rękawice diagnostyczne nitrylowe bezpudrowe, z wewnętrzną warstwą witaminy E i wyciągiem z aloesu naturalnego (rozm. S, M, L). Wskaźnik AQL≤1,5 na opakowaniu jednostkowym. Kształt uniwersalny pasujący na prawą i lewą dłoń, dające się łatwo zakładać i zdejmować. Rękawice płaskie z rolowanym mankietem. Odpowiednie oznakowanie znakiem CE i nazwą producenta. Zgodność z normą EN-455 (op./200 szt.) | op. | 512 | [81 empty] | 57507.84 | 2 dni robocze | 60 dni | [9 empty] | 61931.52 | 2 dni robocze | 60 dni | [15 empty] | 14004.26
8 | Rękawice nitrylowe wysokiego ryzyka o grubości na palcu 0,09-0,11mm; rozmiar S, M; AQL≤1,5 (op./100szt.) | op. | 124 | [111 empty] | 1317.57
9 | Rękawice foliowe (damskie i męskie) niesterylne, uniwersalne (op. 100 szt.) | op. | 35 | [111 empty] | 71.82
10 | Rękawice foliowe, jałowe, uniwersalne, rozmiar: S, M, L | szt. | 2200 | [111 empty] | 152064
11 | a) Rękawice diagnostyczne, bezpudrowe, nitrylowe (rozmiar: S, M, L). Opakowanie pasujące do uchwytów naściennych z możliwością wyjmowania rękawic od spodu, bez ryzyka kontaminacji opakowania i pozostałych rękawic. Kształt uniwersalny pasujący na lewą i prawą dłoń (op. 250 szt.) | op. | 764 | [81 empty] | 139445.28 | 2 dni robocze | 60 dni | [27 empty] | 74260.8
| b) Uchwyty naścienne potrójne, przeznaczone dla rękawic diagnostycznych, wyciąganych za mankiet od spodu opakowania, opisanych w poz. a) | szt. | 13 | [81 empty] | 15.99 | 2 dni robocze | 60 dni | [27 empty] | 17.59
| c) Uchwyty naścienne pojedyncze, przeznaczone dla rękawic diagnostycznych wyciąganych za mankiet od spodu opakowania, opisanych w poz. a) | szt. | 13 | [81 empty] | 15.99 | 2 dni robocze | 60 dni | [27 empty] | 17.59
12 | Rękawice diagnostyczne lateksowe bezpudrowe, z przedłużonym mankietem, niebieskie, obustronnie chlorowane, teksturowane na palcach, mankiet rolowany. AQL=1,5, średnia grubość ścianki: na palcu 0,40mm, na dłoni 0,30mm, na mankiecie 0,20mm, długość min. 290mm, średnia siła zrywu przed starzeniem min. 28N - potwierdzone badaniami producenta wg EN 455. Zawartość protein lateksowych poniżej 25µg/g-potwierdzone badaniami wg EN 455 z jednostki niezależnej. Wyrób medyczny i środek ochrony osobistej kat. III. Zgodne z EN 455, EN 388, ASTM F1671.Odporne na przenikanie: min. 3 substancji chemicznych na min. 2 poziomie zgodnie z EN 374-1, mikroorganizmów wg EN 374-2, min. 5 cytostatyków na min. 3 poziomie wg EN 374-3, min. 2 alkoholi stosowanych w dezynfekcji o stężeniu min. 70% i 4% formaldehydu - poziom min. 2 – potwierdzone raportem z badań wg EN 374 z jednostki niezależnej. Pozbawione dodatków chemicznych: MBT, ZMBT, BHT, BHA, TMTD, DPG, DPT - potwierdzone badaniem metodą HPLC z jednostki niezależnej. Rozmiary S-XL kodowane kolorystycznie na opakowaniu, (op. 50 szt.). | op. | 240 | [81 empty] | 11923.2 | 2 dni robocze | 60 dni | [27 empty] | 10368
13 | Rękawice diagnostyczne nitrylowe, z wewnętrzną przeciwbakteryjną warstwą z serycyną (rozm. S, M, L). Wskaźnik AQL-1,5 na opakowaniu jednostkowym. Kształt uniwersalny pasujący na prawą i lewą dłoń, dające się łatwo zakładać i zdejmować. Rękawice płaskie z rolowanym mankietem. Opakowanie z otworem dozującym zabezpieczonym folią. Odpowiednie oznakowanie znakiem CE i nazwą producenta. Zgodność z normą EN-455 (op. 100 szt) | op. | 1128 | [93 empty] | 68221.44 | 2 dni robocze | 60 dni | [15 empty] | 17140.64
14 | a) Rękawiczki nitrylowe, bezpudrowe bez latexu, rozmiary: S, M, L, długość 40 cm, wysoka odporność na przebicia i cięcia, wysoka ochrona chemiczna, dobra przyczepność do mokrej powierzchni oraz dobra wrażliwość dotykowa, (op. 100 szt.). | op. | 24 | [51 empty] | 4199.04 | 2 dni robocze | 30 dni | [57 empty] | 3931.08
| b) Rękawiczki nitrylowe, bezpudrowe bez latexu, rozmiary: XL, XXL, długość 40 cm, wysoka odporność na przebicia i cięcia, wysoka ochrona chemiczna, dobra przyczepność do mokrej powierzchni oraz dobra wrażliwość dotykowa, (op. 100 szt.). | op. | 24 | [51 empty] | 4380.48 | 2 dni robocze | 30 dni | [57 empty] | 4136.83
0 | Razem | [113 empty] | 1354036.99
0
Zakres XIV - Elektrody |  |  |  | 0 | 0 | 0 | 0 | 0 | 0 | 0 | 0 | 0 | 0 | 0 | 0 | 0 | 0 | 0 | 0 | 0 | 0 | 0 | 0 | 0 | 0 | 0 | 0 | 0 | 0 | 0 | 0 | 0 | 0 | 0 | 0 | 0 | 0 | 0 | 0 | 0 | 0 | 0 | 0 | 0 | 0 | 0 | 0 | 0 | 0 | 0 | 0 | 0 | 0 | 0 | 0 | 0 | 0 | 0 | 0 | 0 | 0 | 0 | 0 | 0 | 0 | 0 | 0 | 0 | 0 | 0 | 0 | 0 | 0 | 0 | 0 | 0 | 0 | 0 | 0 | 0 | 0 | 0 | 0 | 0 | 0 | 0 | 0 | 0 | 0 | 0 | 0 | 0 | 0 | 0 | 0 | 0 | 0 | 0 | 0 | 0 | 0 | 0 | 0 | 0 | 0 | 0 | 0 | 0 | 0 | 0 | 0 | 0 | 0 | 0
Lp. | Nazwa asortymentu | J.m. | Ilość | Wartość brutto | Termin dostawy | Termin płatności | Wartość brutto | Termin dostawy | Termin płatności | Wartość brutto | Termin dostawy | Termin płatności | Wartość brutto | Termin dostawy | Termin płatności | Wartość brutto | Termin dostawy | Termin płatności | Wartość brutto | Termin dostawy | Termin płatności | Wartość brutto | Termin dostawy | Termin płatności | Wartość brutto | Termin dostawy | Termin płatności | Wartość brutto | Termin dostawy | Termin płatności | Wartość brutto | Termin dostawy | Termin płatności | Wartość brutto | Termin dostawy | Termin płatności | Wartość brutto | Termin dostawy | Termin płatności | Wartość brutto | Termin dostawy | Termin płatności | Wartość brutto | Termin dostawy | Termin płatności | Wartość brutto | Termin dostawy | Termin płatności | Wartość brutto | Termin dostawy | Termin płatności | Wartość brutto | Termin dostawy | Termin płatności | Wartość brutto | Termin dostawy | Termin płatności | Wartość brutto | Termin dostawy | Termin płatności | Wartość brutto | Termin dostawy | Termin płatności | Wartość brutto | Termin dostawy | Termin płatności | Wartość brutto | Termin dostawy | Termin płatności | Wartość brutto | Termin dostawy | Termin płatności | Wartość brutto | Termin dostawy | Termin płatności | Wartość brutto | Termin dostawy | Termin płatności | Wartość brutto | Termin dostawy | Termin płatności | Wartość brutto | Termin dostawy | Termin płatności | Wartość brutto | Termin dostawy | Termin płatności | Wartość brutto | Termin dostawy | Termin płatności | Wartość brutto | Termin dostawy | Termin płatności | Wartość brutto | Termin dostawy | Termin płatności | Wartość brutto | Termin dostawy | Termin płatności | Wartość brutto | Termin dostawy | Termin płatności | Wartość brutto | Termin dostawy | Termin płatności | Wartość brutto | Termin dostawy | Termin płatności | Wartość brutto | Termin dostawy | Termin płatności | Wartość brutto | Termin dostawy | Termin płatności | Wartość brutto
1 | Elektroda żelowana do EKG, dobrze trzymająca się ciała pacjenta przez min. 48 godz | szt. | 45880 | [42 empty] | 6441.55 | 2 dni robocze | 60 dni | [36 empty] | 7118.54 | 2 dni robocze | 60 dni | [18 empty] | 17838.14 | 2 dni robocze | 60 dni | 6464.19 | 2 dni robocze | 60 dni |  |  |  | 7283.91
2 | Elektroda do EKG Holtera, do długotrwałego monitorowania, do prób wysiłkowych, wodoodporna, wodoszczelna, ze stałym żelem | szt. | 60400 | [42 empty] | 9784.8 | 2 dni robocze | 60 dni | [36 empty] | 9602.15 | 2 dni robocze | 60 dni | [18 empty] | 22831.2 | 2 dni robocze | 60 dni | 8506.25 | 2 dni robocze | 60 dni |  |  |  | 9589.1
3 | Elektrody powierzchniowe jednorazowe żelowane do kabli z klamerkami do aparatu EMG firmy MEDTRONIC typ: Keypoint Clinical System (op. 100 szt.) | op. | 60 |  |  |  | 2397.6 | 2 dni robocze | 60 dni | [105 empty] | 1054.62
4 | Jednorazowa igłowa elektroda koncentryczna stalowa powlekana silikonem, z wolframowym rdzeniem, rozmiar 25mm x 0,30 mm oraz 37mm x 0,46 mm (op. 25 szt.) | op. | 25 |  |  |  | 14985 | 2 dni robocze | 60 dni | [105 empty] | 15734.25
0 | Razem | [113 empty] | 33661.88
0
Zakres XV - Papiery i żele |  |  |  | 0 | 0 | 0 | 0 | 0 | 0 | 0 | 0 | 0 | 0 | 0 | 0 | 0 | 0 | 0 | 0 | 0 | 0 | 0 | 0 | 0 | 0 | 0 | 0 | 0 | 0 | 0 | 0 | 0 | 0 | 0 | 0 | 0 | 0 | 0 | 0 | 0 | 0 | 0 | 0 | 0 | 0 | 0 | 0 | 0 | 0 | 0 | 0 | 0 | 0 | 0 | 0 | 0 | 0 | 0 | 0 | 0 | 0 | 0 | 0 | 0 | 0 | 0 | 0 | 0 | 0 | 0 | 0 | 0 | 0 | 0 | 0 | 0 | 0 | 0 | 0 | 0 | 0 | 0 | 0 | 0 | 0 | 0 | 0 | 0 | 0 | 0 | 0 | 0 | 0 | 0 | 0 | 0 | 0 | 0 | 0 | 0 | 0 | 0 | 0 | 0 | 0 | 0 | 0 | 0 | 0 | 0 | 0 | 0 | 0 | 0
Lp. | Nazwa asortymentu | J.m. | Ilość | Wartość brutto | Termin dostawy | Termin płatności | Wartość brutto | Termin dostawy | Termin płatności | Wartość brutto | Termin dostawy | Termin płatności | Wartość brutto | Termin dostawy | Termin płatności | Wartość brutto | Termin dostawy | Termin płatności | Wartość brutto | Termin dostawy | Termin płatności | Wartość brutto | Termin dostawy | Termin płatności | Wartość brutto | Termin dostawy | Termin płatności | Wartość brutto | Termin dostawy | Termin płatności | Wartość brutto | Termin dostawy | Termin płatności | Wartość brutto | Termin dostawy | Termin płatności | Wartość brutto | Termin dostawy | Termin płatności | Wartość brutto | Termin dostawy | Termin płatności | Wartość brutto | Termin dostawy | Termin płatności | Wartość brutto | Termin dostawy | Termin płatności | Wartość brutto | Termin dostawy | Termin płatności | Wartość brutto | Termin dostawy | Termin płatności | Wartość brutto | Termin dostawy | Termin płatności | Wartość brutto | Termin dostawy | Termin płatności | Wartość brutto | Termin dostawy | Termin płatności | Wartość brutto | Termin dostawy | Termin płatności | Wartość brutto | Termin dostawy | Termin płatności | Wartość brutto | Termin dostawy | Termin płatności | Wartość brutto | Termin dostawy | Termin płatności | Wartość brutto | Termin dostawy | Termin płatności | Wartość brutto | Termin dostawy | Termin płatności | Wartość brutto | Termin dostawy | Termin płatności | Wartość brutto | Termin dostawy | Termin płatności | Wartość brutto | Termin dostawy | Termin płatności | Wartość brutto | Termin dostawy | Termin płatności | Wartość brutto | Termin dostawy | Termin płatności | Wartość brutto | Termin dostawy | Termin płatności | Wartość brutto | Termin dostawy | Termin płatności | Wartość brutto | Termin dostawy | Termin płatności | Wartość brutto | Termin dostawy | Termin płatności | Wartość brutto | Termin dostawy | Termin płatności | Wartość brutto | Termin dostawy | Termin płatności | Wartość brutto
1 | Papier do EKG 112x25 (kompatybiny z aparatami: BTL 08 Plus, Aspel-Ascard wszystkie modele) | szt. | 2048 | [42 empty] | 6414.34 | 2 dni robocze | 60 dni | [36 empty] | 4622.75 | 2 dni robocze | 60 dni | [27 empty] | 4998.76
2 | Papier do EKG 104x40, z nadrukiem. | szt. | 104 | [81 empty] | 432.43 | 2 dni robocze | 60 dni | [27 empty] | 381.89
3 | Papier do videoprintera, do aparatu USG Aloka, o wysokiej rozdzielczości, z połyskiem, czułość HD, o szerokości 110mm i długości 20m | szt. | 100 | [42 empty] | 3229.2 | 2 dni robocze | 60 dni | [36 empty] | 4606.2 | 2 dni robocze | 60 dni | [27 empty] | 5238
4 | Papier do zdjęć USG jamy brzusznej (do aparatu Mitsubishi K65 HM-CE/KP 65HM-CE typ Higin Demiti) | szt. | 102 | [42 empty] | 3293.78 | 2 dni robocze | 60 dni | [36 empty] | 4531.98 | 2 dni robocze | 60 dni | [27 empty] | 5100.41
5 | Papier termoczuły (bez nadruku) do autokeratorefraktometru i do tonometru bezkontaktowego, szerokość 56-57mm x 20m | szt. | 270 | [81 empty] | 489.89 | 2 dni robocze | 60 dni | [27 empty] | 466.56
6 | Papier termoczuły do testowania defibrylatora typ CODE MASTER. Rozmiar: 50mm, dł. 26m | szt. | 136 | [111 empty] | 254.47
7 | Papier termoczuły 56-57mm x 20m, do testowania defibrylatora typ Cardio-Aid-200-B | szt. | 66 | [111 empty] | 114.05
8 | Papier termoczuły 50mm x 20m do testowania defibrylatora, typ Cardio-Aid- 200- B, Cardiolife, NIHON KOHDEN. | szt. | 124 | [75 empty] | 1874.88 | 4 dni robocze | 60 dni | [33 empty] | 374.98
9 | Papier termoczuły do videoprintera firmy SONY typu: typ II (NORMAL) UPP-210SE, rolka: 210mm x25m | szt. | 2 | [81 empty] | 196.56 | 2 dni robocze | 60 dni | [27 empty] | 216.22
10 | Żel do EKG 0,5kg | szt. | 58 | [111 empty] | 211.13
11 | Żel do USG 0,5kg | szt. | 1034 | [111 empty] | 2005.07
12 | Żel przewodzący do badań EEG 250g | szt. | 84 | [111 empty] | 305.77
13 | Jednorazowe aplikatory do żelu EEG (op. a'100 szt.) | op. | 6 | [111 empty] | 972
14 | Pasta do badań holtera typu Every, do oczyszczania i odtłuszczania skóry (ścierna) | szt. | 180 | [81 empty] | 1862.35 | 2 dni robocze | 60 dni | [27 empty] | 1924.56
15 | Papier do aparatu EKG Mortara ELI 250, rozm. 215 x 280mm x 200kartek | ryza | 30 | [81 empty] | 963.9 | 2 dni robocze | 60 dni | [27 empty] | 678.7
16 | Pasta do badań całodobowych Holter EEG typu EC2 | tuba | 80 | [111 empty] | 3369.6
17 | Papier KTG typu Goldway UT 3000A, do aparatu L8 firmy Luckcome, rozmiar: składanka 112mmx100mmx200kartek (op. 1 bloczek) | op. | 50 | [81 empty] | 553.5 | 2 dni robocze | 60 dni | [27 empty] | 311.85
0 | Razem | [113 empty] | 26924.02
0
Zakres XVI - Sprzęt medyczny - galanteria |  |  |  | 0 | 0 | 0 | 0 | 0 | 0 | 0 | 0 | 0 | 0 | 0 | 0 | 0 | 0 | 0 | 0 | 0 | 0 | 0 | 0 | 0 | 0 | 0 | 0 | 0 | 0 | 0 | 0 | 0 | 0 | 0 | 0 | 0 | 0 | 0 | 0 | 0 | 0 | 0 | 0 | 0 | 0 | 0 | 0 | 0 | 0 | 0 | 0 | 0 | 0 | 0 | 0 | 0 | 0 | 0 | 0 | 0 | 0 | 0 | 0 | 0 | 0 | 0 | 0 | 0 | 0 | 0 | 0 | 0 | 0 | 0 | 0 | 0 | 0 | 0 | 0 | 0 | 0 | 0 | 0 | 0 | 0 | 0 | 0 | 0 | 0 | 0 | 0 | 0 | 0 | 0 | 0 | 0 | 0 | 0 | 0 | 0 | 0 | 0 | 0 | 0 | 0 | 0 | 0 | 0 | 0 | 0 | 0 | 0 | 0 | 0
Lp. | Nazwa asortymentu | J.m. | Ilość | Wartość brutto | Termin dostawy | Termin płatności | Wartość brutto | Termin dostawy | Termin płatności | Wartość brutto | Termin dostawy | Termin płatności | Wartość brutto | Termin dostawy | Termin płatności | Wartość brutto | Termin dostawy | Termin płatności | Wartość brutto | Termin dostawy | Termin płatności | Wartość brutto | Termin dostawy | Termin płatności | Wartość brutto | Termin dostawy | Termin płatności | Wartość brutto | Termin dostawy | Termin płatności | Wartość brutto | Termin dostawy | Termin płatności | Wartość brutto | Termin dostawy | Termin płatności | Wartość brutto | Termin dostawy | Termin płatności | Wartość brutto | Termin dostawy | Termin płatności | Wartość brutto | Termin dostawy | Termin płatności | Wartość brutto | Termin dostawy | Termin płatności | Wartość brutto | Termin dostawy | Termin płatności | Wartość brutto | Termin dostawy | Termin płatności | Wartość brutto | Termin dostawy | Termin płatności | Wartość brutto | Termin dostawy | Termin płatności | Wartość brutto | Termin dostawy | Termin płatności | Wartość brutto | Termin dostawy | Termin płatności | Wartość brutto | Termin dostawy | Termin płatności | Wartość brutto | Termin dostawy | Termin płatności | Wartość brutto | Termin dostawy | Termin płatności | Wartość brutto | Termin dostawy | Termin płatności | Wartość brutto | Termin dostawy | Termin płatności | Wartość brutto | Termin dostawy | Termin płatności | Wartość brutto | Termin dostawy | Termin płatności | Wartość brutto | Termin dostawy | Termin płatności | Wartość brutto | Termin dostawy | Termin płatności | Wartość brutto | Termin dostawy | Termin płatności | Wartość brutto | Termin dostawy | Termin płatności | Wartość brutto | Termin dostawy | Termin płatności | Wartość brutto | Termin dostawy | Termin płatności | Wartość brutto | Termin dostawy | Termin płatności | Wartość brutto | Termin dostawy | Termin płatności | Wartość brutto | Termin dostawy | Termin płatności | Wartość brutto
1 | Termometr bezdotykowy, medyczny, bezkontaktowa metoda pomiaru, odległość pomiaru 5-10cm od strony ciała, w okolicy tętnicy skroniowej. Błyskawiczny, precyzyjny pomiar, czytelny wyświetlacz. Skala pomiaru co 0,1 st.C. Dokładny, łatwy odczyt wyników. Urządzenie przeznaczone do profesjonalnego i częstego użycia. Sygnał dźwiękowy informujący o dokonaniu pomiaru. Instrukcja obsługi w języku polskim. Wymagana gwarancja min. 18 m-cy | szt. | 43 | [90 empty] | 10534.91 | 2 dni robocze | 60 dni | [18 empty] | 4179.6
2 | Staza gumowa uciskowa, rozmiar 6x400mm | szt. | 135 | [81 empty] | 319.3 | 2 dni robocze | 60 dni | [27 empty] | 320.76
3 | Staza automatyczna do pobierania krwi, łatwe zapinanie i odpinanie oraz płynna zmiana siły nacisku, z gumy wysokiej jakości zapewniającej jej trwałość, z rozpinanym plastikowym zapięciem, szer. 25mm, dł. 440-480mm | szt. | 331 | [81 empty] | 1161.81 | 2 dni robocze | 60 dni | [15 empty] | 1000.94 | 2 dni robocze | 60 dni |  |  |  | 743.56 | 2 dni robocze | 60 dni |  |  |  | 957.15
4 | Staza jednorazowa na rolce/szpuli, bezlateksowa, wykonana z szerokiego rozciągliwego paska gumy syntetycznej, op 25 szt | op. | 150 | [81 empty] | 829.44 | 2 dni robocze | 60 dni | [15 empty] | 826.2 | 2 dni robocze | 60 dni |  |  |  | 882.9 | 2 dni robocze | 60 dni |  |  |  | 891.32
5 | Kieliszek lekarski, wielorazowy, szklany, możliwość dezynfekcji | szt. | 120 | [81 empty] | 153.5 | 2 dni robocze | 60 dni | [27 empty] | 177.12
6 | Kieliszek lekarski jednorazowego użytku, plastikowy op. a’75 szt. | op. | 2300 | [81 empty] | 3685.24 | 2 dni robocze | 60 dni | [21 empty] | 4421.52 | 2 dni robocze | 60 dni |  |  |  | 4486.1
7 | Przyrząd (wielorazowego użytku) do usuwania kleszczy z ciała człowieka na zasadzie lassa, tj. poprzez umieszczenie wysuwanej pętelki wokół kleszcza i wykręceniu kleszcza | szt. | 5 | [111 empty] | 124.2
8 | Woreczki foliowe PE z zamknięciem strunowym, posiadające dodatkową kieszeń do umieszczania informacji o zawartości. Zastosowanie - wszelkiego rodzaju produkty stałe oraz sypkie, 160x220 mm (op. 100szt.) | op. | 3 | [111 empty] | 74.52
9 | Szpatułka laryngologiczna, drewniana (op. 100 szt.) | op. | 336 | [81 empty] | 812.85 | 2 dni robocze | 60 dni | [21 empty] | 834.62 | 2 dni robocze | 60 dni |  |  |  | 961.63
10 | Koc jednorazowego użytku na całe ciało dedykowane do ogrzewacza Mistral Air (kompatybilność potwierdzona przez producenta ogrzewacza) o wymiarach 227 cm x 133 cm | szt. | 100 | [111 empty] | 5616
11 | Koc do przykrywania pacjenta z wkładem ocieplanym, jednorazowego użytku, rozm. 110x210cm, warstwa zwew. - włóknina o gramaturze min. 22g/m2, warstwa wew. - poliester o gramaturze min. 60g/m2, możliwość podgrzewania koca w cieplarce | szt. | 104 | [27 empty] | 539.14 | 2 dni robocze | 60 dni | [51 empty] | 600.91 | 2 dni robocze | 60 dni | [9 empty] | 1522.25 | 2 dni robocze | 60 dni | [15 empty] | 1010.88
12 | Materace/koce jednorazowego użytku do oziębiania pacjenta, kompatybilne z aparatem CritiCool. | szt. | 2 | [111 empty] | 1058.4
13 | Wieszak plastikowy do worków na mocz | szt. | 3360 | [81 empty] | 1596.67 | 2 dni robocze | 60 dni | [21 empty] | 1560.38 | 2 dni robocze | 60 dni |  |  |  | 1524.1
14 | Maszynka do golenia jednorazowa | szt. | 5450 | [81 empty] | 1353.78 | 2 dni robocze | 60 dni | [21 empty] | 1294.92 | 2 dni robocze | 60 dni |  |  |  | 1359.67
15 | Aplikator/urządzenie do podawania leku, kompatybilne z produktem: 10% Lidocain aerozol | szt. | 100 | [81 empty] | 467.4 | 2 dni robocze | 60 dni | [27 empty] | 516.6
16 | Jednorazowa golarka medyczna, pojedyncze ostrze ze stali nierdzewnej pokrytej platyną i teflonem, zabezpieczone tekturową osłonką. Karbowany uchwyt z możliwością odłamania po użyciu (op. 50 szt.) | op. | 11 | [111 empty] | 324.32
17 | Nakłuwacz do pobierania cukru zabezpieczony przed ponownym użyciem i ewentualnym zakażeniem personelu medycznego krwią pacjenta. Ostrze schowane przed i po użyciu uniemożliwia przypadkowe skaleczenie. Sterylizowany promieniami Gamma. Igła 23G, głębokość nakłucia 1,8mm (op. 100 szt.) | op. | 1344 | [81 empty] | 31178.65 | 2 dni robocze | 60 dni | [27 empty] | 21184.93
18 | Nakłuwacz do pobierania cukru zabezpieczony przed ponownym użyciem i ewentualnym zakażeniem personelu medycznego krwią pacjenta. Ostrze schowane przed i po użyciu uniemożliwia przypadkowe skaleczenie. Sterylizowany promieniami Gamma. Igła 21G, głębokość nakłucia 2,4mm (op. 100 szt.) | op. | 923 | [81 empty] | 21412.12 | 2 dni robocze | 60 dni | [27 empty] | 14548.89
19 | Standardowe ostrze chirurgiczne ze stali węglowej, jałowe, wymienne, dostępne w rozmiarze od nr 10 do nr 24; rozmiar, wzór, seria, data ważności zarówno na opakowaniu jednostkowym, jak i zbiorczym, ostrza pakowane pojedynczo w opakowania z folii aluminiowej uniemożliwiającej przebicie się ostrza (op. zbiorcze 100szt.) | op. | 396 | [81 empty] | 14134.82 | 2 dni robocze | 60 dni | [21 empty] | 4618.94 | 2 dni robocze | 60 dni |  |  |  | 5245.06
20 | Ostrza do strzygarki, jednorazowego użytku, standardowe, wysokość strzyżenia nie większa niż 0,3mm, szerokość strzyżenia co najmniej 31,5 mm, posiadające widoczny nr seryjny bezpośrednio na każdym ostrzu, pakowane indywidualnie w blister i opakowanie zbiorcze. Kompatybilne ze strzygarką Care Fusion. | szt. | 2000 | [102 empty] | 17604 | 2 dni robocze | 60 dni | [6 empty] | 21546
21 | Ostrza do strzygarki, jednorazowego użytku, standardowe, wysokość strzyżenia nie większa niż 0,3mm, szerokość strzyżenia co najmniej 31,5 mm, posiadające widoczny nr seryjny bezpośrednio na każdym ostrzu, pakowane indywidualnie w blister i opakowanie zbiorcze. Kompatybilne ze strzygarką Medline. | szt. | 1200 | [93 empty] | 12312 | 2 dni robocze | 60 dni | [15 empty] | 14256
22 | Sterylne, wysuwane skalpele jednorazowego użytku, z plastikową rączką, umożliwiające całkowite schowanie i wysunięcie ostrza oraz zablokowanie go w określonej pozycji; z ostrzami ze stali nierdzewnej w rozmiarach: 10, 11P, 15, 20, 21, 22, 23, 24, 25A. | szt. | 213 | [81 empty] | 901.76 | 2 dni robocze | 60 dni | [27 empty] | 522.68
23 | Utrwalacz do badań histopatologicznych na szkiełko, poj. 200ml | szt. | 25 | [99 empty] | 391.5 | 2 dni robocze | 60 dni | [9 empty] | 386.1
24 | Utrwalacz do badań cytologicznych, poj. 200ml | szt. | 62 | [81 empty] | 802.18 | 2 dni robocze | 60 dni | [15 empty] | 970.92 | 2 dni robocze | 60 dni |  |  |  | 803.52 | 2 dni robocze | 60 dni |  |  |  | 850.73
25 | Szkiełko laboratoryjne z matową końcówką (op. 50 szt.) | op. | 104 | [81 empty] | 331.34 | 2 dni robocze | 60 dni | [27 empty] | 305.46
26 | Patyczki z główką z gąbki, przeznaczone do zwilżania ust i pielęgnowania jamy ustnej pacjenta, niesterylne, pakowane pojedynczo | szt. | 4300 | [27 empty] | 1532.52 | 2 dni robocze | 60 dni | [81 empty] | 1365.34
27 | Gąbka do pielęgnacji jamy ustnej, patyk dł.13cm, gąbka dł. 2,5cm, szer. 1,5cm, nasączona dwuwęglanem sodu, pakowane pojedynczo | szt. | 920 | [27 empty] | 655.78 | 2 dni robocze | 60 dni | [81 empty] | 699
28 | Czepek do bezwodnego mycia głowy nasączony substancjami myjącymi oraz odżywką, nie wymagający namoczenia oraz spłukiwania, zawierający w składzie m.in. kokamidopropylobetainę oraz dioctan glutaminianu tetrasodowego. pakowany pojedynczo, z możliwością podgrzania w mikrofalówce (20 sek. w 650W) | szt. | 306 | [111 empty] | 2082.02
29 | Myjka-rękawica z zaokraglonym ergonomicznym kształtem, zwężana w nadgarstku, by zapobiec zsuwaniu się, zgrzewana termicznie, nasączona środkiem myjącym o neutralnym pH 5,5, aktywowanym pod wpływem wody. | szt. | 118660 | [27 empty] | 23352.29 | 2 dni robocze | 60 dni | [51 empty] | 80273.49 | 2 dni robocze | 60 dni | 26271.32 | 2 dni robocze | 60 dni | [24 empty] | 18838.46
30 | Antybakteryjne chusteczki (ściereczki) jednorazowe o wymiarach 33x22cm (+/- 2 cm), nawilżone do mycia ciała bez mydła i wody, o właściwościach pielęgnacyjnych, nabalsamowane, bezzapachowe lub o delikatnym niedrażniącym zapachu, hypoalergiczne. Wykonane z trwałej niepodatnej na rozerwanie tkaniny wiskozowo-poliestrowej (op. 10 szt.). Opakowanie zabezpieczające przed wysychaniem chusteczek w opakowaniu. | op. | 108 | [111 empty] | 557.93
31 | Chusteczki higieniczne wykonane w 100% z mikrowłókniny. Nie strzępiące się, o dużej wydajności czyszczenia i wchłaniania zanieczyszczeń. Wymiary 305 mm x 340 mm. Op.320 szt. | op. | 10 | [111 empty] | 807.99
32 | Szczotka jednorazowego użycia do dezynfekcji rąk, z jednej strony posiada nylonową miękką szczecinę, z drugiej strony szczotki polietylenowa gąbka. Anatomiczny kształt szczotki. Pakowana pojedynczo; wym. dł. 8cm (+/-1cm), szer. 5cm (+/-1cm), wys. 4cm (+/-1cm) | szt. | 2195 | [81 empty] | 2109.83 | 2 dni robocze | 60 dni | [27 empty] | 2294.87
33 | Szczotka z syntetycznym bardzo wytrzymałym włosiem do czyszczenia uporczywych zabrudzeń wytrzymująca temp. do 134 st C, dł. całkowita 165mm | szt. | 11 | [111 empty] | 187.96
34 | Szczotka z syntetycznym bardzo wytrzymałym włosiem do czyszczenia uporczywych zabrudzeń wytrzymująca temp. do 134 st C dł. całkowita 235mm, dł. szczotki 75mm dł. włosia 15mm | szt. | 10 | [111 empty] | 739.82
35 | Szczotka z nylonowym włosiem ogólnego zastosowania z plastikową rączką dł. całkowita 180mm | szt. | 6 | [111 empty] | 811.01
36 | Zestaw szczotek: a) szczoka nylonowa z włosiem do czyszczenia narzędzi kanałowych. wytrzymyjąca temp. 134 st C. - rozm. 215 mm długość x średnica 1,6 mm - 3 szt, 215 mm x 2,0 mm - 3 szt, 215 mm x 2,5 mm, 215 mm x 3,0 mm, 215 mm x 4,0 mm, 300 mm x 3,0 mm, 405 mm x 5,0 mm, 610 mm x 7,0 mm, 610 mm x 10,0 mm b) szczotka ze stalowym włosiem dł. całkowita 180 mm, dł. szczotki 40mm, dł. włosia 15mm - 1 szt.; c) szczotka z włosiem plastikowym dł. całkowita 180 mm, dł. szczotki 40mm, dł. włosia 15mm - 6 szt.; d) dwustronna szczotka z nylonowym włosiem dł. całkowita 175mm dł. szczotki 35mm dł. włosia 10mm - 1 szt. | zestaw | 4 | [111 empty] | 3399.23
37 | Szczotka z przesuwaną pokrywą i nylonowym włosiem, płaska, twardość włosia regulowana | szt. | 10 | [111 empty] | 261.53
38 | Jednorazowe szczotki do rur ssących z podwójnym włosiem śr.3 mm dł 390 mm | szt. | 20 | [111 empty] | 1007.37
39 | Jednorazowe szczotki do rur ssących z podwójnym włosiem śr.6 mm dł 390 mm | szt. | 20 | [111 empty] | 1007.37
40 | Szczotka dwustronna do czyszczenia panewek i rozwiertaków kostnych dł 190 mm | szt. | 8 | [111 empty] | 851.36
41 | Szczotka z włosiem ze stali nierdzewnej typu pędzel dł 9 cm | szt. | 8 | [111 empty] | 1206.09
42 | Czyściki do narzędzi i kanałów, bawełniane, śr. 3mm, dł. 30cm, (op. 100 szt.) | op. | 2 | [111 empty] | 263.47
43 | Czyściki do narzędzi i kanałów, bawełniane, śr. 6mm, dł. 30cm, (op. 100 szt.) | op. | 4 | [111 empty] | 581.95
44 | Czyścik do usuwania zanieczyszczeń i rdzy, dł. 15cm (+/- 2cm), szer. 10cm (+/- 2cm). Szorstki i gładki. | szt. | 10 | [111 empty] | 180.81
45 | Czyścik do narzędzi, gąbka jednorazowa, jałowa | szt. | 1450 | [93 empty] | 3915 | 2 dni robocze | 60 dni | [6 empty] | 2818.8 | 2 dni robocze | 60 dni | [6 empty] | 3288.6
46 | Czyścik, miękki, poliestrowy, śr. 12mm, dł. 30cm, (op. 50 szt.) | op. | 4 | [111 empty] | 1326.01
47 | Czyśćik poliestrowy z dodatkiem włosia z nylonu śr 15 mm dł 30 cm, (op 20 szt) | op. | 8 | [111 empty] | 654.36
48 | Pakiet uzupełniający czyścików do pojemnika INTERLOCK zawierający zarówno czyściki rozwijane z rolki jak i gotowe pocięte na odcinki 300 mm w różnych rozmiarach grubości włosia | szt. | 6 | [111 empty] | 1511.35
49 | Osłonki na ostre narzędzia, możliwość sterylizacji w parze wodnej w tem. 134 st C i tlenkiem etylenu, ażurowe, wykonane z winylu, przezroczyste: | x | x
| a) ażurowe osłonki na ostre końcówki narzędzi wykonane z winylu rozm. 32 x 25,5 x25,5 mm dł. Op. 50 szt. | op. | 12 | [111 empty] | 781.1
| b) ażurowe osłonki na ostre końcówki narzędzi wykonane z winylu rozm. 2mm śr. x 19mm dł. Op. 50 szt. | op. | 12 | [111 empty] | 552.48
| c) ażurowe osłonki na ostre końcówki narzędzi wykonane z winylu rozm. 3,2mm śr. x 25,4mm dł. Op. 100 szt. | op. | 10 | [111 empty] | 920.81
| d) ażurowe osłonki na ostre końcówki narzędzi wykonane z winylu rozm. 5mm śr. x 25mm dł. Op. 100 szt. | op. | 10 | [111 empty] | 920.81
| e) ażurowe osłonki na ostre końcówki narzędzi wykonane z winylu rozm. 10,2mm śr. x 19mm dł. Op. 100 szt. | op. | 10 | [111 empty] | 920.81
| f) ażurowe osłonki na ostre końcówki narzędzi wykonane z winylu rozm. 2,8mm śr. x 19mm dł. Op 100 szt | op. | 10 | [111 empty] | 947.16
| g) ażurowe osłonki na ostre końcówki narzędzi wykonane z winylu rozm. 1,57x 9,53 x25,4 mm. Op 100 szt | op. | 10 | [111 empty] | 707.4
| h) ażurowe osłonki na ostre końcówki narzędzi wykonane z winylu rozm. 2 x 15,87 x 25,4 mm. Op 100 szt | op. | 10 | [111 empty] | 707.4
| i) ażurowe osłonki na ostre końcówki narzędzi wykonane z winylu rozm. 3,18 x 25,4 x 25,4 mm. Op 100 szt | op. | 5 | [111 empty] | 389.34
50 | Szczoteczki do cytologii - wachlarz mini | szt. | 7000 | [33 empty] | 9450 | 2 dni robocze | 60 dni | [45 empty] | 2116.8 | 2 dni robocze | 60 dni | [15 empty] | 2797.2 | 2 dni robocze | 60 dni | [9 empty] | 2698.92
51 | Jednorazowy wziernik ginekologiczny typu Cusco rozm. XS, S, M, L | szt. | 13100 | [81 empty] | 8064.36 | 2 dni robocze | 60 dni | [15 empty] | 8630.28 | 2 dni robocze | 60 dni |  |  |  | 8347.32 | 2 dni robocze | 60 dni |  |  |  | 8021.92
52 | Paski wskaźnikowe do badania odczynu pH w pochwie, o zakresie 4,0-7,0, op. 100 szt. | op. | 15 | [111 empty] | 367.16
53 | Mazak do pisania na skórze, jałowy, jednorazowego użytku, pakowany papier/folia, wodoodporny | szt. | 212 | [27 empty] | 457.92 | 2 dni robocze | 60 dni | [51 empty] | 544.92 | 2 dni robocze | 60 dni | [9 empty] | 663.98 | 2 dni robocze | 60 dni | [15 empty] | 649.1
54 | Krążek przeciwodleżynowy wykonany z wysokiej jakości pianki, z pokrowcem z bawełny gładkiej lub frotte, średnica 15, 20, 25, 35 cm | szt. | 11 | [111 empty] | 273.24
55 | Osłona przezroczysta na oko (uniwersalna), wykonana z tworzywa sztucznego z otworami, w celu zabezpieczenia pacjentów jednoocznych. | szt. | 130 | [111 empty] | 1253.07
56 | Jednorazowe pasy unieruchamiające na kończyny górne. | para | 102 | [27 empty] | 2423.52 | 2 dni robocze | 60 dni | [81 empty] | 4164.05
57 | Jednorazowe pasy unieruchamiające na kończyny dolne. | para | 108 | [27 empty] | 2566.08 | 2 dni robocze | 60 dni | [81 empty] | 4408.99
58 | Jednoczęściowa opaska na rzepy, służąca do mocowania rurek intubacyjnych, łatwa w mocowaniu i dopasowaniu, z możliwością regulacji/docięcia. Wykonana z materiału zapobiegającego odleżynom, nie przyklejająca sie do skóry pacjenta. Rozmiar uniwersalny, bezlateksowa. | szt. | 400 | [27 empty] | 1555.2 | 2 dni robocze | 60 dni | [81 empty] | 3583.44
59 | Mata antypoślizgowa w rozm. 28-31x40-41cm, zapobiegająca zsuwaniu się narzędzi chirurgicznych z obszaru jałowego. Jednorazowa, sterylna, pakowana pojedynczo | szt. | 30 | [81 empty] | 355.75 | 2 dni robocze | 60 dni | [27 empty] | 362.88
60 | Mata magnetyczna w rozm. 40-41x50-51cm, zapobiegająca zsuwaniu się narzędzi chirurgicznych z obszaru jałowego. Jednorazowa, sterylna, pakowana pojedynczo | szt. | 30 | [81 empty] | 1270.08 | 2 dni robocze | 60 dni | [27 empty] | 1393.2
61 | Fartuch ochronny z PCV, odporny na działanie kwasów i wysokich temperatur, odporny na rozdarcia i pęknięcia. Produkt należący do klasy Osobistego Sprzętu Ochronnego (PPE) określonej w Europejskiej Dyrektywie 89/686/EWG i spełniający wytyczne tej dyrektywy, zaklasyfikowany do kategorii I – tylko dla minimalnych zagrożeń, posiadający znak CE, spełniający wymogi normy EN340 – Odzież ochronna. Wymagania ogólne. Rozm. 90x120cm | szt. | 5 | [111 empty] | 216
62 | Przetworniki do pomiaru ciśnienia krwi metodą inwazyjną, sterylne, pakowane pojedynczo, kompatybilne z monitorem Beneview T8 | szt. | 50 | [111 empty] | 702
63 | Jednorazowe przedłużenie o zmiennym kształcie z kominkiem i otworem do bronchoskopii | szt. | 302 | [111 empty] | 811.65
64 | Buty przeciwodleżynowe, wielokrotnego użytku, zmywalne odporne na działanie środków dezynfekcyjnych. | szt. | 6 | [111 empty] | 2332.8
65 | Podpiętka przeciwodleżynowa na piętę z pianki poliuretanowej, zapinana na rzep, umożliwiająca swobodne krążenie krwi oraz przepływ powietrza | szt. | 1000 | [27 empty] | 12960 | 2 dni robocze | 60 dni | [72 empty] | 21492 | 2 dni robocze | 60 dni | [6 empty] | 43200
66 | Pozycjonery żelowe (silikonowe), bez lateksu, wodoodporne, bezszwowe, ograniczające możliwość podrażnienia skóry i zapobiegające tworzeniu się odleżyn, zapewniające pacjentowi wygodne oparcie ciała i niwelujące nacisk na naczynia krwionośne, z możliwością dezynfekcji; dedykowany do następujących części ciała: |  | x
| a) pod głowę, szyję | szt. | 2 | [111 empty] | 972
| b) twarzowy pozycjoner głowy | szt. | 1 | [111 empty] | 1490.4
| c) pod kość krzyżową, pośladki | szt. | 1 | [111 empty] | 1285.2
| d) pod pięty, stopy (1 komplet a'2szt.) | kpl. | 2 | [111 empty] | 1576.8
| e) pod rękę, łokieć | szt. | 2 | [111 empty] | 799.2
67 | Półwałek żelowy (silikonowy), bez lateksu, wodoodporny, bezszwowy, ograniczający możliwość podrażnienia skóry i zapobiegający tworzeniu się odleżyn, zapewniający pacjentowi wygodne oparcie ciała i niwelujący nacisk na naczynia krwionośne, z możliwością dezynfekcji, rozmiar średni: 40x15x10cm (+/-1cm) | szt. | 1 | [111 empty] | 1328.4
68 | Pasy do unieruchomienia kończyn górnych i dolnych, wytrzymałe, wielorazowe, z możliwością dezynfekcji: |  | x
| a) Pas ograniczający ruchy na kostki, szer. 8 cm (+/- 2cm), dł. 24-28 cm | szt. | 6 | [111 empty] | 2460
| b) Pas ograniczający ruchy na nadgarstki, szer. 8 cm (+/- 2cm), dł. 20-25 cm | szt. | 6 | [111 empty] | 3900
69 | Kliny rehabilitacyjne wykonane z pianki, powleczone nieprzemakalnym zmywalnym materiałem, z możliwością dezynfekcji; rozmiar S, M, L, XL - do wyboru przez Zamawiającego. | szt. | 6 | [111 empty] | 179.12
70 | Jednoczęściowe mocowanie rurek tracheostomijnych typu Trachea-Fix, wykonane z bawełny i pianki. Przeznaczone do długookresowego stosowaniu w opiece domowej jak i u pacjentów przy naświetlaniu. Mocowanie nie posiadające części zszytych minimalizujące ryzyko powstania podrażnień skóry. Miękkie i stabilne, wykonane z białej pianki pokrytej warstwą białej bawełny od strony skóry pacjenta z wyciętym otworem w środkowej jego części. | szt. | 100 | [27 empty] | 540 | 2 dni robocze | 60 dni | [81 empty] | 1296
71 | Cyrkiel kabłąkowy typu Martina, do pomiarów klatki piersiowej, obręczy barkowej, biodrowej itd.; zakres pomiaru: 50 cm. Skala wskazująca pomiar w calach i centymetrach. | szt. | 1 | [111 empty] | 139.61
72 | Półmaska filtrująca - klasa ochrony FFP2 lub równoważna - półmaska o cechach ochronnych, chroniąca przed aerozolami w tym bioaerozolami; zapewniająca zgodność z wymaganiami zasadniczymi Rozporządzenia Parlamentu Europejskiego i Rady (UE) 2016/425 dot. środków ochrony indywidualnej, w tym co najmniej jednej z wymienionych norm lub regulacji: EN 149:2001+A1:2009 (UE); oznakowana zgodnie z wymaganiami normy stanowiącej podstawę wykazania jej właściwości ochronnych (np. w EN numer normy, nazwa półmaski, klasa ochrony, dane producenta). Półmaska posiadająca postawowe elementy, tj.: • zacisk nosowy lub odpowiednio wyprofilowana część nosowa czaszy półmaski, • taśmy nagłowia wykonane z gumy pasmanteryjnej lub lateksowej lub innego materiału tekstylnego. | szt. | 10000 | [27 empty] | 95940 | 2 dni robocze | 60 dni | [63 empty] | 166050 | 2 dni robocze | 60 dni | [12 empty] | 52890 | 1 dzień roboczy | 60 dni | 110700
73 | Półmaska filtrująca z zaworem wydechowym - klasa ochrony FFP2 lub równoważna - półmaska o cechach ochronnych, chroniąca przed aerozolami w tym bioaerozolami; zapewniająca zgodność z wymaganiami zasadniczymi Rozporządzenia Parlamentu Europejskiego i Rady (UE) 2016/425 dot. środków ochrony indywidualnej, w tym co najmniej jednej z wymienionych norm lub regulacji: EN 149:2001+A1:2009 (UE); oznakowana zgodnie z wymaganiami normy stanowiącej podstawę wykazania jej właściwości ochronnych (np. w EN numer normy, nazwa półmaski, klasa ochrony, dane producenta). Półmaska posiadająca postawowe elementy, tj.: • zacisk nosowy, lub odpowiednio wyprofilowana część nosowa czaszy półmaski, • zawór wydechowy, • taśmy nagłowia wykonane z gumy pasmanteryjnej lub lateksowej lub innego materiału tekstylnego | szt. | 5000 | [27 empty] | 67035 | 2 dni robocze | 60 dni | [63 empty] | 95325 | 2 dni robocze | 60 dni | [15 empty] | 55350
74 | Półmaska filtrująca z zaworem wydechowym - klasa ochrony FFP3 lub równoważna - półmaska o cechach ochronnych, chroniąca przed aerozolami w tym bioaerozolami; zapewniająca zgodność z wymaganiami zasadniczymi Rozporządzenia Parlamentu Europejskiego i Rady (UE) 2016/425 dot. środków ochrony indywidualnej, w tym co najmniej jednej z wymienionych norm lub regulacji: EN 149:2001+A1:2009 (UE); oznakowana zgodnie z wymaganiami normy stanowiącej podstawę wykazania jej właściwości ochronnych (np. w EN numer normy, nazwa półmaski, klasa ochrony, dane producenta). Półmaska posiadająca postawowe elementy, tj.: • zacisk nosowy, lub odpowiednio wyprofilowana część nosowa czaszy półmaski, • taśmy nagłowia wykonane z gumy pasmanteryjnej lub lateksowej lub innego materiału tekstylnego. | szt. | 10000 | [27 empty] | 257070 | 2 dni robocze | 60 dni | [63 empty] | 202950 | 2 dni robocze | 60 dni | [12 empty] | 89790 | 1 dzień roboczy | 60 dni | 196800
75 | Ochraniacze wysokie na obuwie, zakończone gumką - zabezpieczajace przed przenikaniem płynów do obuwia, wykonane z folii LDPE (op. a'50 szt.) | op. | 60 | [111 empty] | 3763.8
76 | Okulary ochronne - stosowane do ochrony oczu przed rozbryzgami cieczy i wpływem aerozoli i bioaerozoli. Okulary muszą składać się z: oprawy, noska, osłonek bocznych, zauszników i z dwóch szybek ochronnych niezaparowujących podczas wykonywania prac wymagających intensywnego wysiłku fizycznego; okolica nosa wyposażona w zabezpieczenie zapobiegające otarciom Produkt musi spełniać następujące wymagania: • Odporność na rozbryzgi cieczy i wpływ aerozoli i bioaerozoli; • Klasa optyczna: 1; • Współczynnik przepuszczania światła: nie mniej, niż 74,4 %; • Zasadnicze wymagania dotyczące zdrowia i bezpieczeństwa zawarte w Rozporządzeniu Parlamentu Europejskiego i Rady (UE) 2016/425 z dnia 9 marca 2016 r. w sprawie środków ochrony indywidualnej oraz uchylenia dyrektywy Rady 89/686/EWG; • Deklaracja zgodności UE na zgodność z wymaganiami rozporządzenia UE 2016/425; • Oznakowanie znakiem CE; • Wykonany zgodnie z normą PN-EN 166:2005(EN-166:2001) Ochrona indywidualna oczu - Wymagania; • Okulary pakowane w indywidualne opakowania. • Materiały, z których wykonane są okulary ochronne muszą być odporne na działanie niebezpiecznych substancji chemicznych i ich mieszanin stosowanych do mycia i dezynfekcji, powinny być niepalne. | szt. | 100 | [27 empty] | 1476 | 2 dni robocze | 60 dni | [81 empty] | 1230
77 | Gogle ochronne - stosowane do ochrony oczu przed rozbryzgami cieczy i wpływem aerozoli i bioaerozoli. Gogle wyposażone w: • sztywną ramkę, umożliwiającą montaż szybki ochronnej; • miękką oprawę przylegającą na obwodzie twarzy, osłaniającą oczy i obszar oczny; • jedną panoramiczną szybkę lub dwie szybki ochronne - niezaparowujące podczas wykonywania prac wymagających intensywnego wysiłku fizycznego; • taśmę mocującą wykonaną z gumy lub z elastycznego tworzywa sztucznego; • regulowane zapięcie umożliwiające dopasowanie do cech indywidualnych użytkownika; • zabezpieczenie zapobiegające otarciom w okolicy nosa. Gogle muszą być przystosowane do jednoczesnego noszenia ich z okularami korekcyjnymi. Produkt musi spełniać następujące wymagania: • Odporność na rozbryzgi cieczy i wpływ aerozoli i bioaerozoli; • Klasa optyczna: 1; • Współczynnik przepuszczania światła: nie mniejszy, niż 74,4 %; • Zasadnicze wymagania dotyczące zdrowia i bezpieczeństwa zawarte w Rozporządzeniu Parlamentu Europejskiego i Rady (UE) 2016/425 z dnia 9 marca 2016 r. w sprawie środków ochrony indywidualnej oraz uchylenia dyrektywy Rady 89/686/EWG; • Deklaracja zgodności UE na zgodność z wymaganiami rozporządzenia UE 2016/425; • Oznakowanie znakiem CE; • Wykonany zgodnie z normą PN-EN 166:2005 (EN-166:2001) Ochrona indywidualna oczu- Wymagania; • Gogle pakowane w indywidualne opakowania; • Materiały, z których wykonane są gogle muszą być odporne na działanie niebezpiecznych substancji chemicznych i ich mieszanin stosowanych do mycia i dezynfekcji, powinny być niepalne. | szt. | 100 | [111 empty] | 3444
78 | Przyłbica – stosowana do ochrony oczu i twarzy przed rozbryzgami cieczy i wpływem aerozoli i bioaerozoli. Produkt musi spełniać następujące wymagania: • Nagłowie umożliwiające indywidualne dopasowanie osłony do obwodu oraz wysokości głowy użytkownika; regulowane w dwóch płaszczyznach, wyposażone w potnik; • Osłona twarzy montowana na nagłowiu (umożliwiającym bezpośrednie zamocowanie na głowie użytkownika); • Możliwość podnoszenia szyby; • Odporność na rozbryzgi cieczy i wpływ aerozoli i bioaerozoli; • Klasa optyczna: 1; • Współczynnik przepuszczania światła: nie mniejszy, niż 74,4 %; • Odporność na rozbryzgi cieczy i wpływ aerozoli i bioaerozoli; • Osłona czoła; • Produkt musi spełniać zasadnicze wymagania dotyczące zdrowia i bezpieczeństwa zawarte w Rozporządzeniu Parlamentu Europejskiego i Rady (UE) 2016/425 z dnia 9 marca 2016 r. w sprawie środków ochrony indywidualnej oraz uchylenia dyrektywy Rady 89/686/EWG; • Deklaracja zgodności UE na zgodność z wymaganiami rozporządzenia UE 2016/425; • Oznakowanie znakiem CE; • Produkt wykonany zgodnie z normą PN-EN 166:2005 (EN-166:2001) Ochrona indywidualna oczu - Wymagania; • Materiały, z których wykonana jest przyłbica muszą być odporne na działanie niebezpiecznych substancji chemicznych i ich mieszanin stosowanych do mycia i dezynfekcji, powinny być niepalne. | szt. | 500 | [111 empty] | 3075
79 | Kombinezony ochronne - zgodne z wymaganiami zasadniczymi Rozporządzenia Parlamentu Europejskiego i Rady (UE) 2016/425 dot. środków ochrony indywidualnej, w tym normy EN 14126:2003 dotyczącej odzieży, zapewniający ochronę przed czynnikami infekcyjnymi, według co najmniej wyszczególnionych warunków: • odporność na przenikanie skażonej cieczy pod wpływem ciśnienia hydrostatycznego - klasa 4 lub wyższa; • minimalna wytrzymałość na rozdzieranie i na przekłucie wg EN 14325:2018 (klasa 1); • co najmniej typ 4 wg klasyfikacji zgodnie z EN 14605: 2005+A1:2009 lub typ 6 wg EN 13034:2005+A1:2009; • rękawy wykończone elastyczną taśmą zabezpieczającą; • zamek błyskawiczny kryty listwą. | szt. | 2000 | [9 empty] | 88560 | 2 dni robocze | 60 dni | [69 empty] | 84870 | 2 dni robocze | 60 dni | [9 empty] | 110700 | 2 dni robocze | 60 dni | [12 empty] | 92880 | 1 dzień roboczy | 60 dni | 123000
80 | Urządzenie do podziału leku z ostrzem - gilotyna, umożliwiająca precyzyjne podzielenie tabletki niezależnie od kształtu oraz wielkości. | szt. | 20 | [111 empty] | 361.62
81 | Kruszarka - gilotyna do leków, umożliwiająca dzielenie leków na mniejsze części, przeznaczona do tabletek o różnych wielkościach, wykonana z tworzywa sztucznego | szt. | 26 | [81 empty] | 238.25 | 2 dni robocze | 60 dni | [27 empty] | 251.84
0 | Razem | [113 empty] | 741040.84
0
Zakres XVII - Materiały do kontroli sterylizacji |  |  |  | 0 | 0 | 0 | 0 | 0 | 0 | 0 | 0 | 0 | 0 | 0 | 0 | 0 | 0 | 0 | 0 | 0 | 0 | 0 | 0 | 0 | 0 | 0 | 0 | 0 | 0 | 0 | 0 | 0 | 0 | 0 | 0 | 0 | 0 | 0 | 0 | 0 | 0 | 0 | 0 | 0 | 0 | 0 | 0 | 0 | 0 | 0 | 0 | 0 | 0 | 0 | 0 | 0 | 0 | 0 | 0 | 0 | 0 | 0 | 0 | 0 | 0 | 0 | 0 | 0 | 0 | 0 | 0 | 0 | 0 | 0 | 0 | 0 | 0 | 0 | 0 | 0 | 0 | 0 | 0 | 0 | 0 | 0 | 0 | 0 | 0 | 0 | 0 | 0 | 0 | 0 | 0 | 0 | 0 | 0 | 0 | 0 | 0 | 0 | 0 | 0 | 0 | 0 | 0 | 0 | 0 | 0 | 0 | 0 | 0 | 0
Lp. | Nazwa asortymentu | J.m. | Ilość | Wartość brutto | Termin dostawy | Termin płatności | Wartość brutto | Termin dostawy | Termin płatności | Wartość brutto | Termin dostawy | Termin płatności | Wartość brutto | Termin dostawy | Termin płatności | Wartość brutto | Termin dostawy | Termin płatności | Wartość brutto | Termin dostawy | Termin płatności | Wartość brutto | Termin dostawy | Termin płatności | Wartość brutto | Termin dostawy | Termin płatności | Wartość brutto | Termin dostawy | Termin płatności | Wartość brutto | Termin dostawy | Termin płatności | Wartość brutto | Termin dostawy | Termin płatności | Wartość brutto | Termin dostawy | Termin płatności | Wartość brutto | Termin dostawy | Termin płatności | Wartość brutto | Termin dostawy | Termin płatności | Wartość brutto | Termin dostawy | Termin płatności | Wartość brutto | Termin dostawy | Termin płatności | Wartość brutto | Termin dostawy | Termin płatności | Wartość brutto | Termin dostawy | Termin płatności | Wartość brutto | Termin dostawy | Termin płatności | Wartość brutto | Termin dostawy | Termin płatności | Wartość brutto | Termin dostawy | Termin płatności | Wartość brutto | Termin dostawy | Termin płatności | Wartość brutto | Termin dostawy | Termin płatności | Wartość brutto | Termin dostawy | Termin płatności | Wartość brutto | Termin dostawy | Termin płatności | Wartość brutto | Termin dostawy | Termin płatności | Wartość brutto | Termin dostawy | Termin płatności | Wartość brutto | Termin dostawy | Termin płatności | Wartość brutto | Termin dostawy | Termin płatności | Wartość brutto | Termin dostawy | Termin płatności | Wartość brutto | Termin dostawy | Termin płatności | Wartość brutto | Termin dostawy | Termin płatności | Wartość brutto | Termin dostawy | Termin płatności | Wartość brutto | Termin dostawy | Termin płatności | Wartość brutto | Termin dostawy | Termin płatności | Wartość brutto | Termin dostawy | Termin płatności | Wartość brutto | Termin dostawy | Termin płatności | Wartość brutto
1 | Test wieloparametrowy do kontroli procesu sterylizacji parowej. Typ IV wg ISO 11140-1, informacja dotycząca użycia i interpretacji wyników. Wykonawca oświadcza, że posiada i na każde żądanie Zamawiającego przedstawi: - oświadczenie producenta o zgodności testu z normą ISO 11140-1, -potwierdzenie producenta o braku zawartości metali ciężkich, - deklarację zgodności wydaną przez niezależne laboratorium badawcze. Op. 250 szt. podwójnych wskaźników, perforacja przez środek ułatwiająca odrywanie. | op. | 334 | [51 empty] | 13146.24 | 2 dni robocze | 30 dni | [57 empty] | 16432.8
2 | Test wieloparametrowy do kontroli procesu sterylizacji tlenkiem etylenu (100%EO), nietoksyczny, Typ IV wg ISO 11140-1, informacja dotyczące użycia i interpretacji wyników. Wykonawca oświadcza, że posiada i na każde żądanie Zamawiającego przedstawi: - oświadczenie producenta o zgodności testu z normą ISO 11140-1, - potwierdzenie o braku zawartości metali ciężkich. Op. 250 szt | op. | 30 | [51 empty] | 1291.5 | 2 dni robocze | 30 dni | [18 empty] | 1121.76 | 2 dni robocze | 60 dni | [36 empty] | 1476
3 | Zintegrowany test kontroli sterylizacji tlenkiem etylenu typ VI Laminowany, op. 250 szt. | op. | 4 | [111 empty] | 273.06
4 | Samoprzylepny test Bowiego&Dicka do codziennej kontroli małych sterylizatorów. Parametry pracy 134st.C – 3,5 min, nietoksyczny, do stosowania z przyrządem testowym PCD (dostawa wraz ze wskaźnikami). Typ wskaźnika -VI wg ISO 11140-1, informacja dotyczącą interpretacji wyników, weryfikacja usunięcia powietrza, penetracji pary wodnej, poziomu ekspozycji i osiągnięcia głębokiej próżni. Zgodny z normą EN867-5. Wykonawca oświadcza, że posiada i na każde żądanie Zamawiającego przedstawi: - opinię niezależnej jednostki o zgodności testu z normą EN ISO 11140-1 - oświadczenie producenta o nietoksyczności. Op. 100 szt. | op. | 15 | [51 empty] | 1623.6 | 2 dni robocze | 30 dni | [57 empty] | 1937.25
5 | a) Biologiczny zestaw testowy o szybkim odczycie do tlenku etylenu, symulujący narzędzie rurowe, zawierający wskaźnik biologiczny . Do każdego pojedynczego zestawu dołączony jeden wskaźnik stosowany jako kontrola pozytywna wskaźników. Wykrycie aktywności metabolicznej spor/wynik pozytywny po ok 60-120 min. inkubacji. Wskaźnik biologiczny zapewnia ostateczny odczyt wyniku negatywnego po 4 godzinach inkubacji. Odczyt wskaźnika automatyczny w autoczytniku poprzez wskazanie koloru na wyświetlaczu. Nakrętka wskaźnika w kolorze zielonym. Na fiolce repozycjonowalna nierwąca się naklejka ze wskaźnikiem chemicznym i miejscem do opisu. Zgodność wskaźnika znajdującego się w zestawie z normą referencyjną potwierdzoną certyfikatem niezależnej jednostki notyfikowanej. Wykonawca oświadcza, że posiada i na każde żądanie Zamawiającego przedstawi opinię niezależnej jednostki o zgodności wskaźnika z normą. W opakowaniu 25 zestawów i 25 kontroli. | op. | 15 | [24 empty] | 14760 | 2 dni robocze | 60 dni | [84 empty] | 645.75
| b) Autoczytnik przeznaczony do inkubacji wskaźników biologicznych do tlenku etylenu o ostatecznym odczycie po 4 godzinach. Wskaźniki inkubowane w 10 komorach, czas pozostały do końca inkubacji wyświeltany w sposób ciągły, (co 1 minuta) i indywidualny dla każdej komory inkubacyjnej. Wynik inkubacji widoczny na wyświetlaczy LCD za pomocą znaku "+" lub "-" oraz sygnału dźwiękowego w przypadku pozytywnego wyniku. Odczyt automatyczny, na podstawie fluorescencji. Możliwość podłączenia autoczytnika do komputera za pomocą kabla ethernet, w celu możliwości wydruku wyniku inkubacji oraz podglądu wyniku i czasu pozostałego do końca inkubacji w każdej komorze.Dostawca autoczytnika zapewnia autoryzowany serwis na terenie Polski, umożliwiający naprawę oraz coroczną kalibrację urządzenia | szt. | 1 | [24 empty] | 4920 | 2 dni robocze | 60 dni | [84 empty] | 4920
6 | Fiolkowy wskaźnik biologiczny o szybkim odczycie do pary wodnej. Ostateczny odczyt wyniku negatywnego/zabicie bakterii po 24 minutach inkubacji. Wykrycie przez odczyt automatyczny fluorescencji w autoczytniku. Wskaźnik posiadający wewnętrzny system kruszenia ampułki nie wymagający użycia zewnętrznego "kruszera". Kształt fiolki w kształcie litry "D" - dopasowany do kształtu komory autoczytnika. Na fiolce repozycjonowalna nierwąca się naklejka z miejscem do opisu oraz wskaźnik chemiczny. Zgodność wskaźnika z normą referencyjną potwierdzona certyfikatem niezależnej jednostki notyfikowanej. Zgodność wskaźnika z normą referencyjną potwierdzona certyfikatem niezależnej jednostki notyfikowanej. Wykonawca oświadcza, że posiada i na każde żądanie Zamawiającego przedstawi opinię niezależnej jednostki o zgodności wskaźnika z normą. Wskaźnik zgodny z instrukcją obsługi posiadanego przez Zamawiającego autoczytnika Auto Reader 490. Op. 50 szt. | op. | 120 | [24 empty] | 132840 | 2 dni robocze | 60 dni | [84 empty] | 143910
7 | Test biologiczny-bibułowy do testowania autoklawów parowych i gazowych (tlenkiem etylenu), pasek bibułowy nasączony testowymi sporami bakterii (Bacillus atrophaeus, Geobacillus stearothermophilus), umieszczony w osłonce z papieru, typu DUO-SPORE, pakowany pojedynczo | szt. | 220 | [111 empty] | 1193.35
8 | Samoprzylepny test do kontroli skuteczności procesu sterylizacji parą wodną o parametrach 134st.C – 7 min, 121st.C – 20 min, nietoksyczny, do stosowania z przyrządem testowym PCD (dostawa wraz ze wskaźnikami) , Typ wskaźnika -VI wg ISO 11140-1, oświadczenie producenta o zgodności testu z normą ISO 11140-1 oraz potwierdzenie nietoksyczności, informacja dotycząca użycia i interpretacji wyników, Weryfikacja usunięcia powietrza, penetracji pary wodnej, poziomu ekspozycji i osiągnięcia głębokiej próżni, opinia niezależnej jednostki opiniującej o zgodności z normą EN ISO 11140-1, opakowanie 100 szt. | op. | 75 | [51 empty] | 8118 | 2 dni robocze | 30 dni | [57 empty] | 10176.1
9 | Samoprzylepny test do kontroli skuteczności procesu sterylizacji parą wodną o parametrach 134st.C – 3,5 min, 121st 15 min, nietoksyczny, do stosowania z przyrządem testowym PCD (dostawa wraz ze wskaźnikami) , Typ wskaźnika -VI wg ISO 11140-1, oświadczenie producenta o zgodności testu z normą ISO 11140-1 oraz potwierdzenie nietoksyczności, informacja dotycząca użycia i interpretacji wyników, Weryfikacja usunięcia powietrza, penetracji pary wodnej, poziomu ekspozycji i osiągnięcia głębokiej próżni, opinia niezależnej jednostki opiniującej o zgodności z normą EN ISO 11140-1, opakowanie 400 szt. Możliwość kontrolowania jakości pary. | op. | 10 | [51 empty] | 3874.5 | 2 dni robocze | 30 dni | [57 empty] | 4339.19
10 | Test symulacyjny Bowie-Dick do stosowania w systemie HELIX PCD, nietoksyczny, kontrolujący penetrację i jakość pary, symulacja ładunku porowatego. Zestaw składa się z samoprzylepnych pasków wskaźnikowych oraz urządzenia pcd dostarczarczanego wraz z każdym opakowaniem testów. Zgodny z EN ISO 11140-1,4 - Wykonawca oświadcza, że posiada i na każde żądanie Zamawiającego przedstawi: - opinię niezależnej jednostki o zgodności z normą EN ISO 11140-4, - oświadczenie producenta o nietoksyczności, - informację dotyczącą interpretacji wyników. Opakowanie 250 pasków | op. | 10 | [51 empty] | 3248.92 | 2 dni robocze | 30 dni | [57 empty] | 4054.08
11 | a) Wskaźnik do monitorowania skuteczności mycia w myjniach dezynfektorach, wskaźnik przeznaczony do stosowania wraz z przyrządem do mocowania wskaźnika, substancja testowa wskaźnika w postaci syntetycznego zabrudzenia testowego naniesiona na cienką blaszkę metalową pozwalającą na łatwą archiwizację, sposób umieszczenia wskaźnika w uchwycie pozwala na imitację przegubu narzędzia chirurgicznego, ze wskaźnikami dostarczane dwa uchwyty do umieszczania wskaźnika, możliwość zastosowania uchwytu do umieszczania wskaźnika do monitorowania skuteczności mycia w myjni ultradźwiękowej. Napisy na wskaźniku wykonane w sposób uniemożliwiający możliwość ich usunięcia w trakcie procesu mycia. Wykonawca oświadcza, że posiada i na każde żądanie Zamawiającego przedstawi: - oświadczenie producenta o zgodności z normą ISO 15883-1, - oświadczenie producenta o braku we wskaźniku związków krwi i jej pochodnych. Op. 50 szt. | op. | 120 | [51 empty] | 32103 | 2 dni robocze | 30 dni | [57 empty] | 674.16
| b) Uchwyt do do wskażników mycia w myjniach maszynowych określonych w poz a) | szt. | 2 | [51 empty] | 135.3 | 2 dni robocze | 30 dni | [57 empty] | 209.91
12 | Wskaźnik weryfikujący prawidłowość działania myjni ultradźwiękowej Sono Check. Ampułkowy test sprawdzający prawidłowość działania głowic w myjniach ultradźwiękowych, wskazując obecność prawidłowej energii ultradźwiękowej, niezależnie od temperatury kąpieli . Dający szybki, wyraźny i łatwy do oceny wynik. Op. 30 sztuk. | op. | 15 | [51 empty] | 9040.5 | 2 dni robocze | 30 dni | [18 empty] | 6493.29 | 2 dni robocze | 60 dni | [36 empty] | 4079.27
13 | Wskaźnik do monitorowania skuteczności mycia narzędzi o wąskim przekroju w myjniach dezynfektorach, wskaźnik przeznaczony do stosowania wraz z przyrządem do mocowania wskaźnika, substancja testowa wskaźnika w postaci syntetycznego zabrudzenia testowego naniesiona na cienką blaszkę metalową pozwalającą na łatwą archiwizację, sposób umieszczenia wskaźnika w przyrządzie oraz jego konstrukcja pozwalają na kontrolę skuteczności mycia giętkich narzędzi rurowych. Wykonawca oświadcza, że posiada i na każde żądanie Zamawiającego przedstawi: - oświadczenie producenta o zgodności z normą ISO 15883-1, - oświadczenie producenta o braku we wskaźniku związków krwi ani jej pochodnych, (op. 25 szt.) | op. | 20 | [51 empty] | 1955.7 | 2 dni robocze | 30 dni | [57 empty] | 2263.74
14 | Zestaw do wykrywania pozostałości zanieczyszczeń białkowych. Gotowy do natychmiastowego użycia, możliwość uzyskania wyniku w ciągu 10 sekund, brak konieczności stosowania innych dodatkowych urządzeń w tym inkubatora, możliwość sprawdzania trudno dostępnych powierzchni - takich jak ząbkowane krawędzie czy złącza instrumentów o skomplikowanej budowie. Informacja dotyczącą użycia i interpretacji wyników. Wykonawca oświadcza, że posiada i na każde żądanie Zamawiającego przedstawi informację producenta o zgodności z normą ISO 15883-1. | szt. | 100 | [51 empty] | 1662.96 | 2 dni robocze | 30 dni | [18 empty] | 1322.25 | 2 dni robocze | 60 dni | [36 empty] | 1845
15 | Taśma ze wskaźnikiem typu 1 sterylizacji parą wodną 19mm-24mm x 50m,wzmocniona, w kolorze niebieskim Typ I wg ISO 11140-1. Wykonawca oświadcza, że posiada i na każde żądanie Zamawiającego przedstawi oświadczenie producenta o zgodności testu z normą ISO 11140-1. Wytrzymała na rozerwanie i rozciąganie, wodoodporna, elastyczna, usuwana bez pozostałości kleju. | szt. | 180 | [51 empty] | 2546.1 | 2 dni robocze | 30 dni | [18 empty] | 2732.08 | 2 dni robocze | 60 dni | [36 empty] | 2224.74
16 | Płyn do czyszczenia uporczywych zabrudzeń z powierzchni metalowych i powlekanego aluminium rozpuszczalny w wodzie. Usuwający klej i zanieczyszczenia organiczne. Odpowiedni do czyszczenia kontenerów (op. 250 ml) TYPU TAPE-EX | op. | 48 | [51 empty] | 1594.08 | 2 dni robocze | 30 dni | [57 empty] | 1952.75
17 | Płyn do usuwania pozostałości z kleju, taśm i etykiet (op. 300 ml). Typu CHIROL | op. | 34 | [51 empty] | 1317.33 | 2 dni robocze | 30 dni | [57 empty] | 1185.6
18 | Naboje gazowe do sterylizatora gazowego Steri Vac 3M, zawierające 100g czystego EO, zgodnie z instrukcją użytkownika sterylizatora i dopuszczone przez producenta sterylizatora. Przeznaczone do modelu 4xl i 5xl | szt. | 130 | [24 empty] | 5896.8 | 2 dni robocze | 60 dni | [84 empty] | 6044.22
19 | Marker do opisywania pakietów odporny na warunki sterylizacji, nie toksyczny, grubość kreski 0,6 mm w kolorach czarnym/ niebieskim/ czerwonym | szt. | 160 | [51 empty] | 1948.32 | 2 dni robocze | 30 dni | [57 empty] | 2126.33
20 | Dozownik ręczny do taśm sterylizacyjnych o szer. 19-25mm, z tworzywa sztucznego wysokiej jakości, z obciążeniem w podstawie, Wykonany z metalu. Możliwość korzystania z dwóch taśm jednocześnie. | szt. | 4 | [51 empty] | 979.08 | 2 dni robocze | 30 dni | [18 empty] | 1086.53 | 2 dni robocze | 60 dni | [36 empty] | 201.47
21 | a) Metkownica alfanumeryczna trzyrzędowa (typu BLITZ) umożliwiająca: ustawienie sześciu, zakodowanych przy pomocy cyfr i liter, informacji w trzech rzędach, drukowanie tych informacji w zaplanowanych polach na etykietach o wymiarach nieprzekraczających 28mm x 29mm, naklejanie zadrukowanych etykiet, na pakietach lub pojedynczych torebkach, kompatybilna z etykietami, druk w poprzek taśmy | szt. | 6 | [51 empty] | 3763.8 | 2 dni robocze | 30 dni | [18 empty] | 3702.77 | 2 dni robocze | 60 dni | [36 empty] | 3749.04
| b) Etykieta podwójnie samoprzylepna z nadrukowanym wskaźnikiem sterylizacji parowej do metkownicy trzyrzędowej alfanymerycznej (określonej w pkt a), rolka 500 etykiet | rolka | 250 | [51 empty] | 5688.75 | 2 dni robocze | 30 dni | [18 empty] | 4237.35 | 2 dni robocze | 60 dni | [36 empty] | 3906.63
| c) Etykieta podwójnie samoprzylepna z nadrukowanym wskaźnikiem sterylizacji tlenkiem etylenu do metkownicy trzyrzędowej alfanymerycznej (określonej w pkt a), rolka 500 etykiet | rolka | 30 | [51 empty] | 996.3 | 2 dni robocze | 30 dni | [18 empty] | 730.62 | 2 dni robocze | 60 dni | [36 empty] | 673.6
| d) Wałek z tuszem do metkownicy trzyrzędowej alfanymerycznej (określonej w pkt a) | szt. | 100 | [51 empty] | 2152.5 | 2 dni robocze | 30 dni | [18 empty] | 2103.3 | 2 dni robocze | 60 dni | [36 empty] | 2208.47
22 | Plastikowe plomby transportowe do kontenerów z narzędziami, zabezpieczające kontener przed przypadkowym otwarciem, wykonane z tworzywa odpornego na sterylizację w temp. 134 st. C. Plomba z prętem o długości 32 mm oraz z dużym uchwytem ułatwiającym jej otwarcie. Dostępne w różnych kolorach (op. 1000 szt.) | op. | 50 | [51 empty] | 16106.85 | 2 dni robocze | 30 dni | [57 empty] | 16912.19
23 | Jednorazowy, papierowy filtr do kontenerów ze wskaźnikiem pary wodnej klasy A, okrągły, śr. 19cm (op 500 szt) | op. | 100 | [51 empty] | 14968.8 | 2 dni robocze | 30 dni | [18 empty] | 16452.48 | 2 dni robocze | 60 dni | [36 empty] | 30.62
24 | Jednorazowy filtr do kontenerów sterylizacyjnych ze wskaźnikiem sterylizacji parowej, rozm. 200x435mm, (op. 100 szt.) | op. | 24 | [51 empty] | 1177.85 | 2 dni robocze | 30 dni | [57 empty] | 10550.01
25 | Jednorazowy filtr do kontenerów sterylizacyjnych ze wskaźnikiem sterylizacji parowej,ścięte rogi rozm. 230 mm x 230 mm (op. 500 szt.) | op. | 1 | [51 empty] | 161.87 | 2 dni robocze | 30 dni | [57 empty] | 161.87
26 | Dyspenser jednorazowych filtrów do kontenerów ze stali nierdzewnej wym 195 x 195 x 100 mm | szt. | 1 | [51 empty] | 334.56 | 2 dni robocze | 30 dni | [57 empty] | 336.44
27 | Dyspenser jednorazowych filtrów do kontenerów ze stali nierdzewnej wym 235 x 235 x 100 mm | szt. | 1 | [51 empty] | 424.33 | 2 dni robocze | 30 dni | [57 empty] | 437.06
28 | Test walidacyjny zgrzewu z polami do protokołu, (tzn. daty, numeru, parametrów zgrzewu, wyniku, uwag, wskazania konieczności działań korygujących: zmiany ustawień lub/i działań serwisowych), test wykonany z identycznych surowców, jak opakowania papierowo-foliowe; (op. 250 szt.) | op. | 6 | [51 empty] | 1783.16 | 2 dni robocze | 30 dni | [57 empty] | 1872.32
29 | Testy twardości wody (op. 100 szt) | op. | 2 | [111 empty] | 369
30 | Taśma samoprzylepna odporna na temperaturę 134 stopni szer 6,4mm dł 7,62 m do znakowania narzędzi chirurgicznych w kolorach białym, niebieskim, żółtym, zielonym, czerwonym, czarnym, pomarańczowym i fioletowym | szt. | 8 | [51 empty] | 495.94 | 2 dni robocze | 30 dni | [57 empty] | 495.94
31 | Osłona twarzy zapewniająca komfort pracy również w okularach z systemem ant-fogg, op 25 szt | op. | 10 | [51 empty] | 3997.5 | 2 dni robocze | 30 dni | [57 empty] | 2013.14
32 | Opaski kablowe wykonane z silikonu służące do sortowania i znakowania instrumentów w koszach sitowych. Odporne na warunki sterylizacji parą wodną 134st C i tlenkiem etylenu Dostępne w kolorach (czerwony, żółty, zielony, niebieski): |  | x
| a) długość: 110-115 mm, op. 100 szt. | op. | 10 | [111 empty] | 2538.72
| b) długość: 210-215 mm, op. 100 szt. | op. | 20 | [111 empty] | 6664.14
33 | Torebki podezynfekcyjne. Jednorazowa torebka służąca do przechowywania zdezynfekowanych produktów chroniąca przed ponownym skażenie. Zamknięcie torebki musi być skonstruowane aby widoczna była każda integracja wewnątrz opakowania. Torebka musi posiadać miejce na podpis i datę pakowania: |  | x
| a) roz 197 x 170 mm, op 500 szt | op. | 6 | [111 empty] | 3967.78
| b) roz 197 x 300 mm, op 500 szt | op. | 10 | [111 empty] | 7623.66
| c) roz 247 x 700 mm, op 500 szt | op. | 6 | [111 empty] | 7017.35
| d) roz 297 x 500 mm, op 500 szt | op. | 10 | [111 empty] | 11435.68
34 | Papierowe osłony na narożniki tac i koszy siatkowych odporne na temp. do 134 st. C, rozm. 100x100x50mm (+/-10mm), op 1200 szt. | op. | 25 | [51 empty] | 7017.15 | 2 dni robocze | 30 dni | [57 empty] | 11.3
35 | Olej spray jałowy do pielęgnacji napędów chirurgicznych i maszyn typu STERILIT GB , op. 250-300 ml | op. | 189 | [51 empty] | 63154.73 | 2 dni robocze | 30 dni | [57 empty] | 47366.05
36 | Spray do pielegnacji narzędzi chirurgicznych, op. 400 ml | op. | 85 | [51 empty] | 3763.8 | 2 dni robocze | 30 dni | [57 empty] | 3951.99
37 | Urządzenie do kontroli wsadu sterylizacyjnego typu PCD w kształcie tuby, w kolorze niebieskim lub zielonym, możliwość umieszczenia testu biologicznego i chemicznego | szt. | 6 | [111 empty] | 5443.2
0 | Razem | [113 empty] | 351900.97
0
Zakres XVIII - Opakowania do sterylizacji |  |  |  | 0 | 0 | 0 | 0 | 0 | 0 | 0 | 0 | 0 | 0 | 0 | 0 | 0 | 0 | 0 | 0 | 0 | 0 | 0 | 0 | 0 | 0 | 0 | 0 | 0 | 0 | 0 | 0 | 0 | 0 | 0 | 0 | 0 | 0 | 0 | 0 | 0 | 0 | 0 | 0 | 0 | 0 | 0 | 0 | 0 | 0 | 0 | 0 | 0 | 0 | 0 | 0 | 0 | 0 | 0 | 0 | 0 | 0 | 0 | 0 | 0 | 0 | 0 | 0 | 0 | 0 | 0 | 0 | 0 | 0 | 0 | 0 | 0 | 0 | 0 | 0 | 0 | 0 | 0 | 0 | 0 | 0 | 0 | 0 | 0 | 0 | 0 | 0 | 0 | 0 | 0 | 0 | 0 | 0 | 0 | 0 | 0 | 0 | 0 | 0 | 0 | 0 | 0 | 0 | 0 | 0 | 0 | 0 | 0 | 0 | 0
Lp. | Nazwa asortymentu | J.m. | Ilość | Wartość brutto | Termin dostawy | Termin płatności | Wartość brutto | Termin dostawy | Termin płatności | Wartość brutto | Termin dostawy | Termin płatności | Wartość brutto | Termin dostawy | Termin płatności | Wartość brutto | Termin dostawy | Termin płatności | Wartość brutto | Termin dostawy | Termin płatności | Wartość brutto | Termin dostawy | Termin płatności | Wartość brutto | Termin dostawy | Termin płatności | Wartość brutto | Termin dostawy | Termin płatności | Wartość brutto | Termin dostawy | Termin płatności | Wartość brutto | Termin dostawy | Termin płatności | Wartość brutto | Termin dostawy | Termin płatności | Wartość brutto | Termin dostawy | Termin płatności | Wartość brutto | Termin dostawy | Termin płatności | Wartość brutto | Termin dostawy | Termin płatności | Wartość brutto | Termin dostawy | Termin płatności | Wartość brutto | Termin dostawy | Termin płatności | Wartość brutto | Termin dostawy | Termin płatności | Wartość brutto | Termin dostawy | Termin płatności | Wartość brutto | Termin dostawy | Termin płatności | Wartość brutto | Termin dostawy | Termin płatności | Wartość brutto | Termin dostawy | Termin płatności | Wartość brutto | Termin dostawy | Termin płatności | Wartość brutto | Termin dostawy | Termin płatności | Wartość brutto | Termin dostawy | Termin płatności | Wartość brutto | Termin dostawy | Termin płatności | Wartość brutto | Termin dostawy | Termin płatności | Wartość brutto | Termin dostawy | Termin płatności | Wartość brutto | Termin dostawy | Termin płatności | Wartość brutto | Termin dostawy | Termin płatności | Wartość brutto | Termin dostawy | Termin płatności | Wartość brutto | Termin dostawy | Termin płatności | Wartość brutto | Termin dostawy | Termin płatności | Wartość brutto | Termin dostawy | Termin płatności | Wartość brutto | Termin dostawy | Termin płatności | Wartość brutto | Termin dostawy | Termin płatności | Wartość brutto | Termin dostawy | Termin płatności | Wartość brutto
| Rękaw papierowo-foliowy do sterylizacji parowej oraz tlenkiem etylenu, min. 5 warstw nie licząc warstwy kleju, przezroczysty, wytrzymały na rozdarcie, jednoznacznie oznaczony kierunek otwierania, bez substancji toksycznej, gramatura min. 60g/m2, wszystkie napisy i testy poza przestrzenią pakowania w języku polskim. Wskaźnik procesu sterylizacji parowej i gazowej drukowany na papierze od strony folii w obszarze zgrzewu. Opakowanie papierowo-foliowe zgodne z obowiązującymi normami PN EN 868-3 i 5 oraz PN EN ISO 11607, nadruk symbolu jednoznacznego kierunku otwierania umieszczony po stronie folii i po stronie papieru. Płaski w rozmiarach: | x | x
1 | Rękaw papierowo-foliowy do sterylizacji parowej oraz tlenkiem etylenu, płaski, dł. 200m, szer. 250mm | szt. | 55 | [60 empty] | 6831 | 2 dni robocze | 60 dni | [48 empty] | 6673.59
2 | Rękaw papierowo-foliowy do sterylizacji parowej oraz tlenkiem etylenu, płaski, dł. 200m, szer. 150mm | szt. | 95 | [60 empty] | 6771.6 | 2 dni robocze | 60 dni | [48 empty] | 6248.34
3 | Rękaw papierowo-foliowy do sterylizacji parowej oraz tlenkiem etylenu, płaski, dł. 200m, szer. 100mm | szt. | 64 | [60 empty] | 3151.87 | 2 dni robocze | 60 dni | [48 empty] | 2961.1
4 | Rękaw papierowo-foliowy do sterylizacji parowej oraz tlenkiem etylenu, płaski, dł. 200m, szer. 75mm | szt. | 55 | [60 empty] | 2132.46 | 2 dni robocze | 60 dni | [48 empty] | 1933.47
5 | Rękaw papierowo-foliowy do sterylizacji parowej oraz tlenkiem etylenu, płaski, dł. 200m, szer. 50mm | szt. | 35 | [60 empty] | 926.1 | 2 dni robocze | 60 dni | [48 empty] | 873.18
6 | Rękaw papierowo-foliowy do sterylizacji parowej oraz tlenkiem etylenu, płaski, dł. 200m, szer. 200mm | szt. | 25 | [60 empty] | 2451.6 | 2 dni robocze | 60 dni | [48 empty] | 2324.7
| Rękaw papierowo-foliowy do sterylizacji parowej oraz tlenkiem etylenu, min. 5 warstw nie licząc warstwy kleju, przezroczysty, wytrzymały na rozdarcie, jednoznacznie oznaczony kierunek otwierania, bez substancji toksycznej, gramatura min. 60g/m2, wszystkie napisy i testy poza przestrzenia pakowania w języku polskim. Wskaźnik procesu sterylizacji parowej i gazowej drukowany na papierze od strony folii w obszarze zgrzewu. Opakowanie papierowo-foliowe zgodne z obowiązującymi normami PN EN 868-3 i 5 oraz PN EN ISO 11607, nadruk symbolu jednoznacznego kierunku otwierania umieszczony po stronie folii i po stronie papieru. Z fałdą w rozmiarach: | x | x
7 | Rękaw papierowo-foliowy do sterylizacji parowej oraz tlenkiem etylenu, z fałdą, dł. 100m, szer. 380-390mm | szt. | 42 | [60 empty] | 5261.76 | 2 dni robocze | 60 dni | [48 empty] | 5048.57
8 | Rękaw papierowo-foliowy do sterylizacji parowej oraz tlenkiem etylenu, z fałdą, dł. 100m, szer. 290-300mm | szt. | 45 | [60 empty] | 4762.8 | 2 dni robocze | 60 dni | [48 empty] | 4592.7
9 | Rękaw papierowo-foliowy do sterylizacji parowej oraz tlenkiem etylenu, z fałdą, dł. 100m, szer. 150mm | szt. | 75 | [60 empty] | 4536 | 2 dni robocze | 60 dni | [48 empty] | 4252.5
10 | Rękaw papierowo-foliowy do sterylizacji parowej oraz tlenkiem etylenu, z fałdą, dł. 100m, szer. 100mm | szt. | 50 | [60 empty] | 2187 | 2 dni robocze | 60 dni | [48 empty] | 2154.6
11 | Rękaw papierowo-foliowy do sterylizacji parowej oraz tlenkiem etylenu, z fałdą, dł. 100m, szer. 75mm | szt. | 45 | [60 empty] | 1579.5 | 2 dni robocze | 60 dni | [48 empty] | 1632.96
12 | Rękaw papierowo-foliowy do sterylizacji parowej oraz tlenkiem etylenu, z fałdą, dł. 100m, szer. 250mm | szt. | 50 | [60 empty] | 4417.2 | 2 dni robocze | 60 dni | [48 empty] | 4342.66
13 | Rękaw papierowo-foliowy do sterylizacji parowej oraz tlenkiem etylenu, z fałdą, dł. 100m, szer. 200mm | szt. | 50 | [60 empty] | 3639.6 | 2 dni robocze | 60 dni | [48 empty] | 3798.9
14 | Rękaw włókninowo-foliowy z nadrukiem 3 wskaźników do sterylizacji parą wodną, tlenkiem etylenu, oraz formaldehyd, gramatura włókniny 56g/m2, Folia PE-PP nie mniej niż 8 warstw plus warstwa klejąca zgodne z normą PN-EN 868-2 , 868-5 Rękaw odpowiada wytycznym ISO 11607-1,2 - wytrzymałość na przedarcie nie mniej niż 800mN w obu kierunkach - wytrzymałość na przepuklenie nie mniej niż 200kPa na sucho - wytrzymałość na przepuklenie nie mniej niż 100kPa na mokro - opór wody 23s - wartość pH 6,5 - zawartość wilgoci 5% - zawartość chlorków <0,05 % - zawartość siarczanów <0,25% - wielkość porów 24 µm: | szt. | x
| a) Rękaw włókninowo-foliowy z nadrukiem 3 wskaźników do sterylizacji parą wodną, tlenkiem etylenu, rozm. 20 cm x 100 cm | szt. | 30 | [111 empty] | 5330.45
| b) Rękaw włókninowo-foliowy z nadrukiem 3 wskaźników do sterylizacji parą wodną, tlenkiem etylenu, rozm. 42 cm x 100 cm | szt. | 30 | [111 empty] | 10110.1
15 | Torebka samozamykająca (130-140 x 340-350mm) do sterylizacji parą wodną lub tlenkiem etylenu, napis w języku polskim, mocny potrójny zgrzew, gramatura min. 60g/m2, łatwy do odczytania wskaźnik sterylizacji, szczelnie zamykająca folia samoprzylepna. Opakowanie papierowo-foliowe zgodne z obowiązującymi normami PN EN 868-3 i 5 oraz PN EN ISO 11607, wszystkie napisy i testy umieszczone poza przestrzenią pakowania, op. 100 szt. | op. | 12 | [60 empty] | 313.63 | 2 dni robocze | 60 dni | [48 empty] | 1.77
16 | Torebka samozamykająca (130-140 x 240-250mm) do sterylizacji parą wodną lub tlenkiem etylenu, napis w języku polskim, mocny potrójny zgrzew, gramatura min. 60g/m2, łatwy do odczytania wskaźnik sterylizacji, szczelnie zamykająca folia samoprzylepna. Opakowanie papierowo-foliowe zgodne z obowiązującymi normami PN EN 868-3 i 5 oraz PN EN ISO 11607, wszystkie napisy i testy umieszczone poza przestrzenią pakowania, op. 100szt. | op. | 12 | [60 empty] | 242.09 | 2 dni robocze | 60 dni | [48 empty] | 2.31
17 | Torebka samozamykająca (190-200 x 340-350mm) do sterylizacji parą wodną lub tlenkiem etylenu, napis w języku polskim, mocny potrójny zgrzew, gramatura min. 60g/m2, łatwy do odczytania wskaźnik sterylizacji, szczelnie zamykająca folia samoprzylepna. Opakowanie papierowo-foliowe zgodne z obowiązującymi normami PN EN 868-3 i 5 oraz PN EN ISO 11607, wszystkie napisy i testy umieszczone poza przestrzenią pakowania, op. 100szt. | op. | 6 | [60 empty] | 183.06 | 2 dni robocze | 60 dni | [48 empty] | 1.71
18 | Papier krepowany (120x120cm) naprzemiennie pakowany arkusz zielony i biały/niebieski, gramatura min. 58g/m2, miękki, do stosowania w sterylizacji parą wodną, tlenkiem etylenu, wytrzymały na rozciąganie na sucho i mokro | ark. | 15000 | [60 empty] | 16524 | 2 dni robocze | 60 dni | [48 empty] | 15989.4
19 | Papier krepowany (90x90cm) naprzemiennie pakowany arkusz zielony i biały/niebieski, gramatura min. 58g/m2, miękki, do stosowania w sterylizacji parą wodną, tlenkiem etylenu, wytrzymały na rozciąganie na sucho i mokro | ark. | 20000 | [60 empty] | 11880 | 2 dni robocze | 60 dni | [48 empty] | 11566.8
20 | Papier krepowany (60x60cm) naprzemiennie pakowany arkusz zielony i biały/niebieski, gramatura min. 58g/m2, miękki, do stosowania w sterylizacji parą wodną, tlenkiem etylenu, wytrzymały na rozciąganie na sucho i mokro | ark. | 15000 | [60 empty] | 4050 | 2 dni robocze | 60 dni | [48 empty] | 3912.3
21 | Włóknina (120x120cm) arkusz w kolorze zielonym, gramatura min. 57-58g/m2, do stosowania w sterylizacji parą wodną, tlenkiem etylenu, wytrzymała na rozciąganie na sucho i mokro | szt. | 7500 | [60 empty] | 18144 | 2 dni robocze | 60 dni | [48 empty] | 19221.3
22 | Włóknina (120x120cm) arkusz w kolorze niebieskim, gramatura min. 57-58g/m2, do stosowania w sterylizacji parą wodną, tlenkiem etylenu, wytrzymała na rozciąganie na sucho i mokro | szt. | 7500 | [60 empty] | 19926 | 2 dni robocze | 60 dni | [48 empty] | 19731.6
0 | Razem | [113 empty] | 132705.01
0
Zakres XIX - Bielizna jednorazowa niejałowa |  |  |  | 0 | 0 | 0 | 0 | 0 | 0 | 0 | 0 | 0 | 0 | 0 | 0 | 0 | 0 | 0 | 0 | 0 | 0 | 0 | 0 | 0 | 0 | 0 | 0 | 0 | 0 | 0 | 0 | 0 | 0 | 0 | 0 | 0 | 0 | 0 | 0 | 0 | 0 | 0 | 0 | 0 | 0 | 0 | 0 | 0 | 0 | 0 | 0 | 0 | 0 | 0 | 0 | 0 | 0 | 0 | 0 | 0 | 0 | 0 | 0 | 0 | 0 | 0 | 0 | 0 | 0 | 0 | 0 | 0 | 0 | 0 | 0 | 0 | 0 | 0 | 0 | 0 | 0 | 0 | 0 | 0 | 0 | 0 | 0 | 0 | 0 | 0 | 0 | 0 | 0 | 0 | 0 | 0 | 0 | 0 | 0 | 0 | 0 | 0 | 0 | 0 | 0 | 0 | 0 | 0 | 0 | 0 | 0 | 0 | 0 | 0
Lp. | Nazwa asortymentu | J.m. | Ilość | Wartość brutto | Termin dostawy | Termin płatności | Wartość brutto | Termin dostawy | Termin płatności | Wartość brutto | Termin dostawy | Termin płatności | Wartość brutto | Termin dostawy | Termin płatności | Wartość brutto | Termin dostawy | Termin płatności | Wartość brutto | Termin dostawy | Termin płatności | Wartość brutto | Termin dostawy | Termin płatności | Wartość brutto | Termin dostawy | Termin płatności | Wartość brutto | Termin dostawy | Termin płatności | Wartość brutto | Termin dostawy | Termin płatności | Wartość brutto | Termin dostawy | Termin płatności | Wartość brutto | Termin dostawy | Termin płatności | Wartość brutto | Termin dostawy | Termin płatności | Wartość brutto | Termin dostawy | Termin płatności | Wartość brutto | Termin dostawy | Termin płatności | Wartość brutto | Termin dostawy | Termin płatności | Wartość brutto | Termin dostawy | Termin płatności | Wartość brutto | Termin dostawy | Termin płatności | Wartość brutto | Termin dostawy | Termin płatności | Wartość brutto | Termin dostawy | Termin płatności | Wartość brutto | Termin dostawy | Termin płatności | Wartość brutto | Termin dostawy | Termin płatności | Wartość brutto | Termin dostawy | Termin płatności | Wartość brutto | Termin dostawy | Termin płatności | Wartość brutto | Termin dostawy | Termin płatności | Wartość brutto | Termin dostawy | Termin płatności | Wartość brutto | Termin dostawy | Termin płatności | Wartość brutto | Termin dostawy | Termin płatności | Wartość brutto | Termin dostawy | Termin płatności | Wartość brutto | Termin dostawy | Termin płatności | Wartość brutto | Termin dostawy | Termin płatności | Wartość brutto | Termin dostawy | Termin płatności | Wartość brutto | Termin dostawy | Termin płatności | Wartość brutto | Termin dostawy | Termin płatności | Wartość brutto | Termin dostawy | Termin płatności | Wartość brutto | Termin dostawy | Termin płatności | Wartość brutto | Termin dostawy | Termin płatności | Wartość brutto
1 | Maska chirurgiczna trzywarstwowa wiązana, z usztywnioną częścią na nos, z fitrem bakteryjnym, zgodna z normą EN 14683 typ 2, pakowana w kartony gwarantujące higieniczne przechowywanie i wyjmowanie | szt. | 57300 | [9 empty] | 25991.28 | 2 dni robocze | 60 dni | [69 empty] | 28466.64 | 2 dni robocze | 60 dni | [9 empty] | 54457.92 | 2 dni robocze | 60 dni | [12 empty] | 24134.76 | 1 dzień roboczy | 60 dni | 80449.2
2 | Maska chirurgiczna trzywarstwowa z gumkami zakładanymi za uszy, z usztywnioną częścią na nos, z fitrem bakteryjnym, zgodna z normą EN 14683 typ 2, pakowana w kartony gwarantujące higieniczne przechowywanie i wyjmowanie | szt. | 200800 | [9 empty] | 54216 | 2 dni robocze | 60 dni | [69 empty] | 91082.88 | 2 dni robocze | 60 dni | [9 empty] | 190840.32 | 3 dni robocze | 60 dni | [12 empty] | 84576.96 | 1 dzień roboczy | 60 dni | 260236.8
3 | Czepek męski typu furażerka wykonany w całości z pochłaniającej pot włókniny wiskozowej o gramaturze min. 25g/m2, kolor zielony lub niebieski, pakowany w kartony gwarantujące higieniczne przechowywanie i wyjmowanie | szt. | 24300 | [45 empty] | 10497.6 | 2 dni robocze | 60 dni | [33 empty] | 11284.92 | 2 dni robocze | 60 dni | [9 empty] | 20732.76 | 4 dni robocze | 60 dni | [15 empty] | 3582.31
4 | Czepek damski uniwersalny oraz w rozmiarze L, w formie beretu, ściągany lekko gumką, wykonany z włókniny polipropylenowej o gramaturze min. 16g/m2, niemarszczony, płaski, kolor zielony lub niebieski, pakowany w kartony gwarantujące higieniczne przechowywanie i wyjmowanie | szt. | 55500 | [81 empty] | 12887.1 | 2 dni robocze | 60 dni | [9 empty] | 46753.2 | 5 dni robocze | 60 dni | [15 empty] | 5034.96
5 | Jednorazowe ochraniacze na obuwie, wykonane z niebieskiej/białej włókniny, z warstwą antypoślizgową nieprzesiąkalną wykonaną z folii PE | para | 12900 | [81 empty] | 8359.2 | 2 dni robocze | 60 dni | [9 empty] | 4876.2 | 6 dni roboczych | 60 dni | [15 empty] | 3803.44
6 | Fartuch z włókniny polipropylenowej, (gramatura min. 17g/m2), kolor zielony lub niebieski, mankiety ściągane gumką, bez lateksu | szt. | 53150 | [9 empty] | 150361.35 | 2 dni robocze | 60 dni | [69 empty] | 200907 | 2 dni robocze | 60 dni | 281269.8 | 2 dni robocze | 60 dni | [6 empty] | 295046.28 | 7 dni roboczych | 60 dni |  |  |  | 338097.78 | 2 dni robocze | 60 dni | [6 empty] | 166465.8 | 1 dzień roboczy | 60 dni | 287010
7 | Jednorazowy niesterylny fartuch z włókniny polipropylenowej podfoliowanej na całej powierzchni, rozmiar L, (op. 10 szt.). | op. | 5664 | [84 empty] | 458784 | 2 dni robocze | 60 dni | [24 empty] | 77011.48
8 | Fartuch jednorazowego użytku przedni, uniwersalny, foliowy, biały. Pakowany pojedynczo | szt. | 18800 | [51 empty] | 12949.44 | 2 dni robocze | 30 dni | [27 empty] | 3045.6 | 2 dni robocze | 60 dni | [27 empty] | 2558.3
9 | Koszula dla pacjenta z włókniny przepuszczalnej (gramatura min 35g/m2), w formie tuniki, z rozcięciem na plecach, wiązana na troki, rozmiar uniwersalny | szt. | 2220 | [45 empty] | 5679.65 | 2 dni robocze | 60 dni | [36 empty] | 6713.28 | 2 dni robocze | 60 dni | [24 empty] | 4707.69
10 | Koszula operacyjna dla pacjentów z włókniny polipropylenowej, hydrofobowa, nieprzezroczysta, z krótkim rękawem, w formie tuniki, wkładana przez głowę, rozmiar uniwersalny, kolor granatowy lub zielony | szt. | 8892 | [81 empty] | 25448.9 | 2 dni robocze | 60 dni | 26889.41 | 2 dni robocze | 60 dni | [24 empty] | 16805.88
11 | Medyczne majtki do badań ginekologicznych i rektroskopii, do kolan, jednorazowego użytku, niejałowe, z włókniny polipropylenowej, gramatura min. 28g/m2 | szt. | 2580 | [81 empty] | 4569.7 | 2 dni robocze | 60 dni | 4458.24 | 2 dni robocze | 60 dni | [24 empty] | 3065.04
12 | Podkład jednorazowego użytku, niejałowy, wym. 150-160x90-100cm, z włókniny o gramaturze min. 35g/m2 | szt. | 10110 | [81 empty] | 14631.19 | 2 dni robocze | 60 dni | 13102.56 | 2 dni robocze | 60 dni | [24 empty] | 10918.8
13 | Podkład jednorazowego użytku, 150-160cm x 90-100cm, z miękkiej, przyjaznej dla skóry włókniny polipropylenowej (zabezpieczonej od spodu nieprzepuszczalną folią polietylenowa-polipropylenową), o gramaturze min. 56g/m2 | szt. | 1800 | [60 empty] | 3965.76 | 2 dni robocze | 60 dni | [21 empty] | 3499.2 | 2 dni robocze | 60 dni | [24 empty] | 3980.34
14 | Podkład jednorazowy wykonany z włókniny foliowanej dwuwarstwowej wiskozowo-polipropylowej lub z włókniny polipropylenowo-polietylenowej o gramaturze min. 35g/m2, odporny na rozerwania, bezpyłowy, antystatyczny, nieprzepuszczjący płynów, niejałowy, wym. 90x150cm (± 2cm) | szt. | 2250 | [111 empty] | 4495.5
15 | Podkład jednorazowy zakozetkowy na rolce, jedna warstwa o dużej chłonności, druga nie przepuszczająca cieczy, perforacja ułatwiająca oddzielanie co 160cm, szer. 50-55cm. Rolka zawierająca min. 25 szt. Skład surowca poliester lub laminat celulozowo-polietylenowy. | rolka | 5108 | [81 empty] | 113091.12 | 2 dni robocze | 60 dni | 43857.29 | 2 dni robocze | 60 dni | [24 empty] | 96618.43
16 | Podkład chłonny oddychający z rdzeniem chłonnym, zatrzymujący bakterie coli i MRSA - Wykonawca oświadcza, że jest to potwierdzone badaniami; rozm. 60x90cm (± 2 cm) | szt. | 5144 | [81 empty] | 22944.3 | 2 dni robocze | 60 dni | [9 empty] | 37055.32 | 8 dni roboczych | 60 dni | [15 empty] | 25555.39
17 | Podkład jednorazowy wykonany z włókniny polipropylenowej o gramaturze min. 35g/m2, kolor niebieski lub zielony, rozmiar: 210x80cm (± 2 cm), wytrzymały na mokro i na sucho | szt. | 2850 | [81 empty] | 4339.98 | 2 dni robocze | 60 dni | 5540.4 | 2 dni robocze | 60 dni | [24 empty] | 3078
18 | Podkład ginekologiczny niejałowy (z możliwością sterylizacji) o wymiarach 8-9x34cm (op. 10 szt.) | op. | 800 | [60 empty] | 2520 | 2 dni robocze | 60 dni | [18 empty] | 4363.2 | 2 dni robocze | 60 dni | [27 empty] | 2585.52
19 | Prześcieradło jednorazowego użytku 200-210x150-160cm, z włókniny o gramaturze min. 35g/m2 | szt. | 7970 | [60 empty] | 15063.3 | 2 dni robocze | 60 dni | [18 empty] | 22810.14 | 2 dni robocze | 60 dni | 18936.72 | 2 dni robocze | 60 dni | [24 empty] | 25822.8
20 | Prześcieradło jednorazowe wykonane z włókniny foliowanej dwuwarstwowej wiskozowo-polipropylowej lub z włókniny polipropylenowo-polietylenowej o gramaturze min. 35g/m2, odporne na rozerwania, bezpyłowe, antystatyczne, nieprzepuszczjące płynów, niejałowe, o wym. 200-210 x150-160cm | szt. | 2320 | [60 empty] | 7817.47 | 2 dni robocze | 60 dni | [21 empty] | 6264 | 2 dni robocze | 60 dni | [24 empty] | 8769.6
21 | Pościel jednorazowego użytku, niejałowa z włókniny nie drażniącej skóry, o gramaturze min. 38-42g/m2; skład kompletu: prześcieradło w rozmiarze: 210-240x140-150cm; poszwa: 190-210x140-160cm; poszewka: 60-70x80cm | kpl. | 3600 | [81 empty] | 53071.2 | 2 dni robocze | 60 dni | 34214.4 | 2 dni robocze | 60 dni | [24 empty] | 38880
22 | Jednorazowe pokrycie higieniczne, nieprzemakalne, na rolce, wierzchnia warstwa chłonna, dolna warstwa polietylenowa, szer. 50-55cm, dł. 40-50m, perforacja co 80cm | szt. | 3834 | [60 empty] | 81737.81 | 2 dni robocze | 60 dni | [18 empty] | 74325.92 | 2 dni robocze | 60 dni | 61282.66 | 2 dni robocze | 60 dni | [24 empty] | 100619.5
23 | Jednorazowy komplet (bluza i spodnie), lekka włóknina polipropylenowa, gramatura min. 40g/m2, nogawki bez ściągaczy, proste, niewywinięte, wycięcie pod szyją w kształcie "V" (obszyte lamówką). Rozmiar S, M, L, XL, XXL, XXXL, XXXXL | szt. | 10000 | [111 empty] | 40710.6
24 | Zarękawnik nieprzemakalny wykonany z foli polietylenowej, zakończony z dwóch stron gumką sciągajacą lub z jednej strony gumką, a z drugiej dzianinowym mankietem | szt. | 30 | [45 empty] | 164.92 | 2 dni robocze | 60 dni | [12 empty] | 124.09 | 2 dni robocze | 60 dni | [48 empty] | 51.03
0 | Razem | [113 empty] | 1106350.61
0
Zakres XX - Obłożenie jałowe dla Bloku Operacyjnego |  |  |  | 0 | 0 | 0 | 0 | 0 | 0 | 0 | 0 | 0 | 0 | 0 | 0 | 0 | 0 | 0 | 0 | 0 | 0 | 0 | 0 | 0 | 0 | 0 | 0 | 0 | 0 | 0 | 0 | 0 | 0 | 0 | 0 | 0 | 0 | 0 | 0 | 0 | 0 | 0 | 0 | 0 | 0 | 0 | 0 | 0 | 0 | 0 | 0 | 0 | 0 | 0 | 0 | 0 | 0 | 0 | 0 | 0 | 0 | 0 | 0 | 0 | 0 | 0 | 0 | 0 | 0 | 0 | 0 | 0 | 0 | 0 | 0 | 0 | 0 | 0 | 0 | 0 | 0 | 0 | 0 | 0 | 0 | 0 | 0 | 0 | 0 | 0 | 0 | 0 | 0 | 0 | 0 | 0 | 0 | 0 | 0 | 0 | 0 | 0 | 0 | 0 | 0 | 0 | 0 | 0 | 0 | 0 | 0 | 0 | 0 | 0
Lp. | Nazwa asortymentu | J.m. | Ilość | Wartość brutto | Termin dostawy | Termin płatności | Wartość brutto | Termin dostawy | Termin płatności | Wartość brutto | Termin dostawy | Termin płatności | Wartość brutto | Termin dostawy | Termin płatności | Wartość brutto | Termin dostawy | Termin płatności | Wartość brutto | Termin dostawy | Termin płatności | Wartość brutto | Termin dostawy | Termin płatności | Wartość brutto | Termin dostawy | Termin płatności | Wartość brutto | Termin dostawy | Termin płatności | Wartość brutto | Termin dostawy | Termin płatności | Wartość brutto | Termin dostawy | Termin płatności | Wartość brutto | Termin dostawy | Termin płatności | Wartość brutto | Termin dostawy | Termin płatności | Wartość brutto | Termin dostawy | Termin płatności | Wartość brutto | Termin dostawy | Termin płatności | Wartość brutto | Termin dostawy | Termin płatności | Wartość brutto | Termin dostawy | Termin płatności | Wartość brutto | Termin dostawy | Termin płatności | Wartość brutto | Termin dostawy | Termin płatności | Wartość brutto | Termin dostawy | Termin płatności | Wartość brutto | Termin dostawy | Termin płatności | Wartość brutto | Termin dostawy | Termin płatności | Wartość brutto | Termin dostawy | Termin płatności | Wartość brutto | Termin dostawy | Termin płatności | Wartość brutto | Termin dostawy | Termin płatności | Wartość brutto | Termin dostawy | Termin płatności | Wartość brutto | Termin dostawy | Termin płatności | Wartość brutto | Termin dostawy | Termin płatności | Wartość brutto | Termin dostawy | Termin płatności | Wartość brutto | Termin dostawy | Termin płatności | Wartość brutto | Termin dostawy | Termin płatności | Wartość brutto | Termin dostawy | Termin płatności | Wartość brutto | Termin dostawy | Termin płatności | Wartość brutto | Termin dostawy | Termin płatności | Wartość brutto | Termin dostawy | Termin płatności | Wartość brutto | Termin dostawy | Termin płatności | Wartość brutto | Termin dostawy | Termin płatności | Wartość brutto
1 | Jałowy zestaw do wiązadła krzyżowego. Dwuwarstwowy materiał z obszarami wzmocnionymi, wykonany z barierowej warstwy polietylenowej i hydrofilowej warstwy włókniny polipropylenowej, na obszarze wzmocnień wykonany z włókniny polipropylenowej. Gramatura: materiału bez wzmocnienia: 55g/m2; na obszarze wzmocnień: 110g/m2. Parametry włókniny: zdolność absorpcji warstwy chłonnej - zgodnie z ISO 9073-6 (materiał podstawowy bez wzmocnienia =450%; materiał wzmocnień =500%). Skład zestawu: - 1 serweta na stolik narzędziowy 140x190cm (wzmocnienie 75x190cm); - 1 obłożenie stolika Mayo 80x145cm (wzmocnienie 60x80cm); - 1 serweta do zabiegów na kończynie 320x245cm; Ø7x10cm (wzmocnienie 150x105cm); - 1 serweta 150x150cm; - 1 osłona na kończynę 25x80cm; - 2 taśmy samoprzylepne 10x50cm; - 2 ręczniki celulozowe 33x33cm | szt. | 350 | [45 empty] | 16412.76 | 2 dni robocze | 60 dni | [18 empty] | 15498 | 2 dni robocze | 60 dni | [42 empty] | 10517.85
2 | Jałowy zestaw do protezy rewizyjnej. Dwuwarstwowy materiał z obszarami wzmocnionymi, wykonany z barierowej warstwy polietylenowej i hydrofilowej warstwy włókniny polipropylenowej, na obszarze wzmocnień wykonany z włókniny polipropylenowej. Gramatura: materiału bez wzmocnienia: 55 g/m2; na obszarze wzmocnień: 110 g/m2. Parametry włókniny: zdolność absorpcji warstwy chłonnej - zgodnie z ISO 9073-6 (materiał podstawowy bez wzmocnienia =450%; materiał wzmocnień =500%). Skład zestawu: - 1 serweta na stolik narzędziowy 140x190cm (wzmocnienie 75x190cm); - 1 obłożenie stolika Mayo 80x145cm (wzmocnienie 60x80cm); - 1 serweta samoprzylepna 170x300cm; - 1 serweta samoprzylepna z wycięciem „U” 260x200cm; wycięcie „U” 6,5x90cm (wzmocnienie 160x150cm); - 1 serweta 150x150cm; - 1 serweta operacyjna 75x90cm; - 1 osłona na kończynę 35x120cm; - 2 taśmy samoprzylepne 10x50cm; - 4 ręczniki celulozowe 33x33cm | szt. | 600 | [60 empty] | 34862.4 | 2 dni robocze | 60 dni |  |  |  | 35316 | 2 dni robocze | 60 dni | [9 empty] | 43416 | 2 dni robocze | 60 dni | 36650.88 | 2 dni robocze | 60 dni | [27 empty] | 25855.2
3 | Zestaw do tarczycy oraz głowy/szyi - serweta główna wykonana minimum z dwóch warstw przy czym jedną z warstw stanowi folia PE o grubości 50-55 mikronów, natomiast drugą warstwa chłonna o gramaturze 20g/m2; - 1 x serweta o wym. 240x180 posiada samoprzylepny otwór w okolicy szyi o wymiarach 11x11cm, - 1 x serweta na stolik190x150cm, - 1 x osłonana na stolik Mayo 79x145cm, - 2 x ręczniki chłonne, - 1 x taśma samoprzylepna 9x49cm, - 1 x taśma samoprzylepna typu rzep. | szt. | 140 | [81 empty] | 4502.74 | 2 dni robocze | 60 dni | [27 empty] | 6032.88
4 | Zestaw do tarczycy - włóknina polipropylenowa i folia polietylenowo - polipropylenowa. Gramatura min. 56/m2; wytrzymałość na wypychanie na mokro i na sucho min. 150 kPa; odporność na przenikanie cieczy min. 250cm/H2O. Skład zestawu: - 1 x serweta główna z wycięciem w kształcie "U" 240x150cm wycięcie z pezylepcem 63x7cm, - 1 x serweta z przylepcem 240 x 180cm, - 1 x serweta na stolik instrumentalny 190x150cm wzmocniona, - 1 x serweta wzmocniona na stolik Mayo 145x 80cm, - 2 x serwetki do rąk z włókniny 40x20cm, - 1 x taśma medyczna 50x9cm. | szt. | 200 | [60 empty] | 6328.8 | 2 dni robocze | 60 dni | [18 empty] | 7456.32 | 2 dni robocze | 60 dni | [27 empty] | 5647.32
5 | Jałowy zestaw do laparotomii - duwarstwowy materiał wykonany z barierowej włókniny polipropylenowej i folii polietylenowo-polipropylenowej. Gramatura materiału min. 56 g/m2. Parametry włókniny: zdolnośc absobcji warstwy chłonnej zgodnie z ISO 9073-6 na całej powierzchni powyżej 500%. Skład zestawu: - 1 serweta na stolik narzędziowy 150-190 cm wzmocnienie 66x190 cm; - 1 obłożenie stolika Mayo 80-145 cm wzmocnienie 76-85 cm; - 1 samoprzylepna serweta operacyjna 150x240 cm; - 1 samoprzylepna serweta operacyjna 170x180 cm; - 2 samoprzylepna serweta operacyjna 75x90 cm; - taśma samoprzylepna 9x50 cm; - 2 ręczniki z włókniny kompresowej 20x40 cm. | szt. | 788 | [45 empty] | 32194.84 | 2 dni robocze | 60 dni | [12 empty] | 23309.99 | 2 dni robocze | 60 dni |  |  |  | 27233.28 | 2 dni robocze | 60 dni | [12 empty] | 23880.18 | 2 dni robocze | 60 dni | [9 empty] | 32024.64 | 2 dni robocze | 60 dni | [15 empty] | 19390.95
6 | Jałowy zestaw uniwersalny do obłożenia pola operacyjnego o składzie: - 1 x serweta samoprzylepna o wym. 150x230cm, wykonana z warstwy nieprzemakalnej o gramaturze 40g/m2 oraz włókninowej warstwy chłonnej o wym. 100x150cm i gramaturze 30g/m2, łączna gramatura w strefie chłonnej: 70g/m2; - 1 x serweta samoprzylepna o wym. 150x180cm wykonana z warstwy nieprzemakalnej o gramaturze 40g/m2 oraz włókninowej warstwy chłonnej o wym. 100x180cm i gramaturze 30g/m2, łączna gramatura w strefie chłonnej: 70g/m2; - 2 x serweta samoprzylepna o wym. 75x90cm wykonana z warstwy nieprzemakalnej o gramaturze 40g/m2 oraz włókninowej warstwy chłonnej o wym. 50x90cm i gramaturze 30g/m2, łączna gramatura w strefie chłonnej: 70g/m2; - 4 x ręcznik chłonny o wym. 30,5x34cm; - 1 x taśma samoprzylepna o wym. 10x50cm wykonana z włókniny typu spunlace; - 1 x wzmocniona osłona (serweta) na stolik Mayo o wym. 80x145cm wykonana z folii PE o gramaturze 42g/m2 oraz włókniny chłonnej w obszarze wzmocnionym o gramaturze 30g/m2 i wym. 60x145cm, łączna gramatura w strefie wzmocnionej: 72g/m2, osłona w postaci worka w kolorze niebieskim, składana teleskopowo z zaznaczonym kierunkiem rozwijania; - 1 x serweta wzmocniona na stół instrumentalny stanowiąca owinięcie zestawu o wym. 150x190cm, wykonana z warstwy nieprzemakalnej o gramaturze 50g/m2 oraz włókninowej warstwy chłonnej o wym. 75x190cm i gramaturze 30g/m2, łączna gramatura w strefie chłonnej: 80g/m2 | szt. | 864 | [45 empty] | 32425.92 | 2 dni robocze | 60 dni | [12 empty] | 31539.46 | 2 dni robocze | 60 dni |  |  |  | 28684.11 | 2 dni robocze | 60 dni | [12 empty] | 21116.51 | 2 dni robocze | 60 dni | [27 empty] | 26593.92
7 | Zestaw uniwersalny z fartuchani wykonany z laminatu dwuwarstwowego włóknina polipropylenowa i folia polietylenowa. Gramatura laminatu 57-57,5 g/m2, spływ cieczy 75%, absorbcja cieczy 200 ml/m2. Materiał obłożenia spełniający wysokie normy PN EN 13795; serweta na stolik insteumentariuszki 150x190 cm - 1 szt, ręczniki 30x40 - 2 szt., fartuch chirurgiczny Standard - 1 szt., XL, Fartuch chirurgiczny XXL - 1 szt., serweta na stolik Mayo 80x145 cm - 1 szt., taśma samoprzylepna 1 szt., serweta samoprzylepna operacyjna 75x90 cm - 1 szt., serweta operacyjna samoprzylepna 175x180 cm z paskiem samoprzylepnym 80 cm - 1 szt., serweta operacyjna samoprzylepna 150x240 cm z dzielonym paskiem samoprzylepnym. | szt. | 580 | [66 empty] | 27248.4 | 2 dni robocze | 60 dni | [12 empty] | 28213.06 | 2 dni robocze | 60 dni | [27 empty] | 27953.1
8 | Zestaw do operacji oczu. Skład: jedna warstwa ochronna (10x12cm), 1 serweta okulistyczna (150x140cm), zintegrowane 2 torebki na płyny z obu stron wyciętego otworu, otwór umieszczony w 1/3 odległości od górnej części serwety, zintegrowana warstwa ochronna z okrągłą przesłoną (5x7cm), 1 serweta na stół do instrumentarium (150x140cm). Parametry techniczne: laminat dwuwarstwowy, gramatura: min. 63gr/m2 (włóknina nietkana). Osłona na fotel roz. 20x50cm, 2 szt. | szt. | 7500 | [81 empty] | 182412 | 2 dni robocze | 60 dni | [27 empty] | 135824.85
9 | Zestaw do zakładania taśmy do operacyjnego leczenia wysiłkowego nietrzymania moczu u kobiet: 1) taśma wykonana z polipropylenu monofilamentnego o grubości przędzy 0,16mm, jednorodna, całkowicie niewchłanialna, dł.450mm, szer.10mm (+/- 1mm), brzegi taśmy atraumatyczne, niewymagające plastikowej osłonki, grubość taśmy 0,54mm, porowatość 70%, mocowanie taśmy do narzędzia w postaci monofilamentowej kolorowej pętli na obu końcach taśmy, niewielka elastyczność pozwalająca na środoperacyjną regulację i serweta operacyjna; 2) serweta operacyjna (200x180cm z otworem przylepnym 20x10cm, wykonana z laminatu 2-warstwowego) (1 szt.); 3) korcang plastikowy o dł. 24cm (1 szt.); 4) tupfer kula 20x20cm (5 szt.); 5) organizer włókninowy z 3-ma otworami (2 szt.); 6) kompresy gazowe z nitką RTG 10x10cm (10 szt.); 7) seton gazowy 5cmx1m z nitką RTG (1 szt.); 8) seton gazowy 2cmx2m z nitką RTG (1 szt.); 9) podkład chłonny z miękkiej włókniny, wypełniony pulpą celulozową, podfoliowany 90x60cm (1 szt.); 10) worek na stolik Mayo złożony teleskopowo 80x145cm (1 szt.); 11) serweta na stoł instrumentalny, stanowiąca owinięcie całego zestawu 190x150cm (1 szt.). | szt. | 140 | [60 empty] | 87408.72 | 2 dni robocze | 60 dni | [48 empty] | 86524.2
10 | Podkład jednorazowy jałowy (150x90-100cm). Dwuwarstwowa włóknina (jedną warstwę stanowi włóknina polipropylenowa, drugą warstwę folia polietylenowa). Parametry włókniny: zdolność absorpcji warstwy chłonnej (zgodnie z ISO 9073-6=570%), gramatura min. 54g/m2 (zgodnie z normą EN13795-1-3) | szt. | 580 | [60 empty] | 1735.13 | 2 dni robocze | 60 dni | [18 empty] | 1666.22 | 2 dni robocze | 60 dni | [27 empty] | 1650.88
11 | Serweta dwuwarstwowa (45x75cm) z otworem nieprzylepnym średnica 7 cm lub 6x8cm. Dwuwarstwowa włóknina (jedną warstwę stanowi włóknina polipropylenowa, drugą warstwę folia polietylenowa). Parametry włókniny: zdolność absorpcji warstwy chłonnej (zgodnie z ISO 9073-6=450%), gramatura min. 54g/m2 (zgodnie z normą EN13795-1-3) | szt. | 3740 | [81 empty] | 4685.47 | 2 dni robocze | 60 dni | [27 empty] | 3774.63
12 | Serweta dwuwarstwowa (75x90cm), z otworem samoprzylepnym średnica 7 cm lub 6x8cm. Dwuwarstwowa włóknina (jedną warstwę stanowi włóknina polipropylenowa, drugą warstwę folia polietylenowa). Parametry włókniny: zdolność absorpcji warstwy chłonnej (lub zgodnie z ISO 9073-6=570%), gramatura min. 54g/m2 (zgodnie z normą EN13795-1-3) | szt. | 40 | [60 empty] | 124.85 | 2 dni robocze | 60 dni |  |  |  | 101.09 | 2 dni robocze | 60 dni | [12 empty] | 92.88 | 2 dni robocze | 60 dni | [9 empty] | 151.2 | 2 dni robocze | 60 dni | [15 empty] | 94.8
13 | Serweta dwuwarstwowa samoprzylepna z otworem o średnicy 75x90cm (z możliwością dostosowania średnicy otworu), jedną warstwę stanowi włóknina polipropylenowa, drugą warstwę folia polietylenowa. Gramatura min. 54g/m2 (zgodnie z normą EN13795-1-3) | szt. | 800 | [45 empty] | 1555.2 | 2 dni robocze | 60 dni | [12 empty] | 4907.52 | 2 dni robocze | 60 dni |  |  |  | 3300.48 | 2 dni robocze | 60 dni | [12 empty] | 1442.88 | 2 dni robocze | 60 dni | [27 empty] | 1496.88
14 | Serweta na kończynę dwuwarstwowa 240x280cm lub 200x300cm, z otworem U -kształtne łączone jałowe, pojedynczo pakowane. | szt. | 100 | [111 empty] | 2097.9
15 | Serweta na kończynę dwuwarstwowa 200-210x300-320cm z otworem samouszczelniającym o średnicy 7 cm lub 6x8cm z powierzchnią elastyczną, jałowa. Pojedynczo pakowana. | szt. | 250 | [45 empty] | 7198.2 | 2 dni robocze | 60 dni | [18 empty] | 4406.4 | 2 dni robocze | 60 dni | [12 empty] | 7373.7 | 2 dni robocze | 60 dni | [27 empty] | 3679.83
16 | Serwety włókninowe, jałowe, pakowane pojedynczo o wymiarach: 75x90cm | szt. | 4430 | [45 empty] | 5693.44 | 2 dni robocze | 60 dni | [12 empty] | 7320.13 | 2 dni robocze | 60 dni |  |  |  | 6506.78 | 2 dni robocze | 60 dni | [12 empty] | 7320.13 | 2 dni robocze | 60 dni | [27 empty] | 6698.16
17 | Serweta z włókniny foliowanej o gramaturze min. 43g/m2; rozmiar: 45x75cm, tolerancja rozmiaru: +/- 10%. Jałowa, jednorazowa, pakowana pojedynczo | szt. | 590 | [45 empty] | 535.25 | 2 dni robocze | 60 dni | [12 empty] | 758.27 | 2 dni robocze | 60 dni |  |  |  | 509.76 | 2 dni robocze | 60 dni | [12 empty] | 758.27 | 2 dni robocze | 60 dni | [27 empty] | 508.49
18 | Obłożenie na stolik Mayo, składane metodą teleskopową, z trzywarstwowej włókniny (jedną warstwę stanowi włóknina wiskozowa, drugą - włóknina polipropylenowa, trzecią - folia polietylenowa) o gramaturze podstawowej 57g/m2 (zgodnie z normą EN13795-1-3) oraz wzmocnieniami na całej serwecie (błona + włóknina ) 93g/m2, o zdolności absorpcji warstwy chłonnej zgodnie z ISO 9073-6 = 780%, jałowe, rozmiar: 75-80x145cm | szt. | 740 | [45 empty] | 3860.14 | 2 dni robocze | 60 dni | [18 empty] | 3492.5 | 2 dni robocze | 60 dni | [42 empty] | 3482.51
19 | Obłożenie do laparoskopii - włóknina polipropylenowa i folia polietylenowo-polipropylenowa; gramatura min. 56g/m2; wytrzymałość na wypychanie na mokro i na sucho min. 150 kPa; odporność na przenikanie cieczy min. 250cm/H2O. Skład zestawu: - serweta główna 300x180cm z otworem trapezowym 28x20x19cm; - kieszeń z kształtką 42x35cm (1 szt.); - taśma medyczna 50x9cm (1 szt.); - serweta wzmocniona na stół instrumentalny 190x150cm (1 szt.); - serweta wzmocniona na stolik Mayo 145x80cm (1 szt.); - serwetki do rąk z włókniny kompresowej 40x20cm (2 szt.). | szt. | 288 | [45 empty] | 14625.1 | 2 dni robocze | 60 dni | [12 empty] | 9894.18 | 2 dni robocze | 60 dni | [48 empty] | 10206
20 | Obłożenie do rozlanego brzucha z workiem i folią - włóknina polipropylenowa i folia polietylenowo-polipropylenowa; gramatura min. 56g/m2; zdolność absorbcji zgodnie z ISO 9073-6 na całej powierzchni powyżej 500%; wytrzymałość na wypychanie na mokro i na sucho min. 150 kPa; odporność na przenikanie cieczy min. 250cm/H2O. Skład zestawu: - serweta główna 320x180cm z workiem i folią (1 szt.); - podkład chłonny z pulpy celulozowej 90x60cm (1 szt.); - serweta wzmocniona na stół instrumentalny 190x150cm (1 szt.); - serweta wzmocniona na stolik Mayo 145x80cm (1 szt.); - serwetki do rąk z włókniny kompresowej 40x20cm (2 szt.). | szt. | 6 | [60 empty] | 460.08 | 2 dni robocze | 60 dni | [48 empty] | 483.08
21 | Obłożenie do operacji barku - włóknina polipropylenowa i folia polietylenowo-polipropylenowa; gramatura min. 56g/m2; wytrzymałość na wypychanie na mokro i na sucho min. 150 kPa; odporność na przenikanie cieczy min. 250cm/H2O. Skład zestawu: - serweta główna z wycięciem "U" 240x200cm, wycięcie 60x7cm (1 szt.); - serweta z przylepcem 240x150cm (1 szt.); - pokrowiec na kończynę 75x37cm (1 szt.); - serweta pod kończynę 180x150cm (1 szt.); - taśma medyczna 50x9cm (2 szt.); - serweta wzmocniona na stół instrumentalny 190x150cm (1 szt.); - serweta wzmocniona na stolik Mayo 145x80cm (1 szt.); - serwetki do rąk z włókniny kompresowej 40x20cm (2 szt.). | szt. | 12 | [45 empty] | 726.28 | 2 dni robocze | 60 dni | [12 empty] | 668.87 | 2 dni robocze | 60 dni | [48 empty] | 702.31
22 | Obłożenie do artroskopii - włóknina polipropylenowa i folia polietylenowa lub polietylenowo-polipropylenowa. Gramatura min 56g/m2. Wytrzymałość na wypychanie na mokro i na sucho min 150 kPa. Odporność na przenikanie cieczy min. 125 cm/H2O. - serweta główna 300-320x200-240 cm z otworem elastycznym 6-7 cm (1 szt.); - pokrowiec na nogę 75-80x24-37 cm (1 szt.); - taśma medyczna 50x9 cm (1-2 szt.); - serwetki do rąk z włókniny kompresowej 40x20 cm (2 szt.); - serweta operacyjna na stolik (owinięcie zestawu) (1 szt.). | szt. | 288 | [60 empty] | 10684.22 | 2 dni robocze | 60 dni |  |  |  | 7337.43 | 2 dni robocze | 60 dni | [9 empty] | 17418.24 | 2 dni robocze | 60 dni | 11670.22 | 2 dni robocze | 60 dni | [9 empty] | 13996.8 | 2 dni robocze | 60 dni | [15 empty] | 7609.59
23 | Zestaw do wkłucia lędźwiowego: - serweta 75x45cm (1 szt.); - serweta 2-warstwowa 50x60cm z otworem 10cm (1 szt.); - strzykawka 3ml (1 szt.); - strzykawka 5ml (1 szt.); - igła 1,2x40mm (1 szt.); - igła 0,5x25mm (1 szt.); - kompres z włókniny 30 gram, 7,5x7x5cm (10 szt.); - opatrunek włókninowy 5x7,2cm (1 szt.); - pęseta plastikowa 13cm (1 szt.) | szt. | 4110 | [36 empty] | 73240.2 | 2 dni robocze | 60 dni | [21 empty] | 21750.12 | 2 dni robocze | 60 dni | [18 empty] | 30894.05 | 2 dni robocze | 60 dni | [27 empty] | 21905.48
24 | Zestaw do dłoni/stopy: - serweta 230x300cm (1 szt.), - pokrowiec na stolik Mayo 145x 80 cm (1 szt.), - serweta na stolik 150x190cm (1 szt.) | szt. | 240 | [60 empty] | 8579.52 | 2 dni robocze | 60 dni |  |  |  | 6739.2 | 2 dni robocze | 60 dni | [9 empty] | 8294.4 | 2 dni robocze | 60 dni | 7019.14 | 2 dni robocze | 60 dni | [27 empty] | 6450.19
25 | Jałowy jednorazowy fartuch chirurgiczny pełnobarierowy (zgodnie z EN 13795 1-3), gramatura min. 40g/m2, wykonany z włókniny polipropylenowej typu SSMS lub SSMMS. Rękaw zakończony elastycznym mankietem z dzianiny, pakowany pojedynczo, rozmiar: L, XL, XXL | szt. | 4736 | [81 empty] | 54166.58 | 2 dni robocze | 60 dni | [27 empty] | 66493.44
26 | Jałowy fartuch operacyjny posiadający wzmocnienia w części przedniej i na rękawach, wiązany zgodnie z procedurami postępowania aseptycznego, kolor zielony lub niebieski, włóknina typu SMMS, szwy wykonane ultradźwiękiem, rozmiar: M, L, XL, XXL | szt. | 50 | [81 empty] | 661.5 | 2 dni robocze | 60 dni | [27 empty] | 810
27 | Fartuch operacyjny jednorazowy jałowy, wykonany z włókniny polipropylenowej SMS lub SMMS, gramatura 35g/m2, posiadający troki wewnętrzne i zewnętrzne, umożliwiające wiązanie najpierw na brudno, a następnie na czysto; rękaw zakończony elastycznym mankietem. | szt. | 200 | [66 empty] | 1684.8 | 2 dni robocze | 60 dni | [12 empty] | 2093.04 | 2 dni robocze | 60 dni | [9 empty] | 3434.4 | 2 dni robocze | 60 dni | [15 empty] | 975.24
28 | Jednorazowa jałowa osłona na kończynę wykonana z mocnego nieprzepuszczalnego laminatu, rozm. 30-40x110-120cm, z dwoma przylepcami, osobno pakowana, rozm. 10x50cm | szt. | 240 | [45 empty] | 1757.38 | 2 dni robocze | 60 dni | [18 empty] | 1117.15 | 2 dni robocze | 60 dni | [42 empty] | 1192.32
29 | Sterylna jednorazowa osłona zabiegowa na kończynę o wymiarach 70-75x118-120cm, wykonana z mocnego laminatu nieprzemakalnego, służąca do zabezpieczenia kończyny podczas zabiegu. Opakowanie jednostkowe musi posiadać informacje o dacie ważności i nr serii w postaci naklejek do umieszczenia w dokumentacji medycznej (op. 2 szt.) | op. | 1000 | [45 empty] | 13910.4 | 2 dni robocze | 60 dni | [12 empty] | 8823.6 | 2 dni robocze | 60 dni |  |  |  | 8856 | 2 dni robocze | 60 dni | [42 empty] | 6804
30 | Okrągła osłona na tubus aparatu RTG na ramię C, jałowa, uniwersalna 3 częściowa: górna z elastyczną gumką o wym. 100x160cm, dolna z elastyczną gumką o wym. 80x150cm, 2 taśmy przylepne o wym. 3x100cm. | szt. | 100 | [81 empty] | 552.96 | 2 dni robocze | 60 dni | [27 empty] | 691.2
31 | Osłona zabezpieczająca kable wideo i optykę endoskopową, sterylna, rozmiar: 13-15x220-250cm | szt. | 3350 | [45 empty] | 37084.5 | 2 dni robocze | 60 dni | [12 empty] | 12626.82 | 2 dni robocze | 60 dni |  |  |  | 6657.12 | 2 dni robocze | 60 dni | [12 empty] | 9225.9 | 2 dni robocze | 60 dni | [9 empty] | 21346.2 | 2 dni robocze | 60 dni | [15 empty] | 9117.36
32 | Sterylny zestaw osłony na głowicę USG wraz z żelem: • osłona bezlateksowa na głowicę USG w rozmiarze 13x61 cm i 13x122 cm (do wyboru przez Zamawiajacego); • żel sterylny do USG; • dwa rodzaje dwupunktowych mocowań osłony do głowicy; • sterylna serweta 40x40cm | szt. | 100 | [36 empty] | 1350 | 2 dni robocze | 60 dni | [72 empty] | 1944
33 | Torba na narzędzia, dwukomorowa, sterylna, przylepna, wykonana z folii PE | szt. | 320 | [45 empty] | 791.42 | 2 dni robocze | 60 dni | [12 empty] | 1119.74 | 2 dni robocze | 60 dni |  |  |  | 552.96 | 2 dni robocze | 60 dni | [12 empty] | 815.62 | 2 dni robocze | 60 dni | [27 empty] | 580.61
34 | Taśma samoprzylepna, sterylna, włókninowa o wym. 10x50cm, do mocowania serwet i przewodów do powierzchni obłożeń (op. 2 szt.) | op. | 80 | [45 empty] | 146.88 | 2 dni robocze | 60 dni | [33 empty] | 235.01 | 2 dni robocze | 60 dni | [9 empty] | 1607.04 | 2 dni robocze | 60 dni | [15 empty] | 123.38
0 | Razem | [113 empty] | 503912.55
0
Zakres XXI - Pojemniki |  |  |  | 0 | 0 | 0 | 0 | 0 | 0 | 0 | 0 | 0 | 0 | 0 | 0 | 0 | 0 | 0 | 0 | 0 | 0 | 0 | 0 | 0 | 0 | 0 | 0 | 0 | 0 | 0 | 0 | 0 | 0 | 0 | 0 | 0 | 0 | 0 | 0 | 0 | 0 | 0 | 0 | 0 | 0 | 0 | 0 | 0 | 0 | 0 | 0 | 0 | 0 | 0 | 0 | 0 | 0 | 0 | 0 | 0 | 0 | 0 | 0 | 0 | 0 | 0 | 0 | 0 | 0 | 0 | 0 | 0 | 0 | 0 | 0 | 0 | 0 | 0 | 0 | 0 | 0 | 0 | 0 | 0 | 0 | 0 | 0 | 0 | 0 | 0 | 0 | 0 | 0 | 0 | 0 | 0 | 0 | 0 | 0 | 0 | 0 | 0 | 0 | 0 | 0 | 0 | 0 | 0 | 0 | 0 | 0 | 0 | 0 | 0
Lp. | Nazwa asortymentu | J.m. | Ilość | Wartość brutto | Termin dostawy | Termin płatności | Wartość brutto | Termin dostawy | Termin płatności | Wartość brutto | Termin dostawy | Termin płatności | Wartość brutto | Termin dostawy | Termin płatności | Wartość brutto | Termin dostawy | Termin płatności | Wartość brutto | Termin dostawy | Termin płatności | Wartość brutto | Termin dostawy | Termin płatności | Wartość brutto | Termin dostawy | Termin płatności | Wartość brutto | Termin dostawy | Termin płatności | Wartość brutto | Termin dostawy | Termin płatności | Wartość brutto | Termin dostawy | Termin płatności | Wartość brutto | Termin dostawy | Termin płatności | Wartość brutto | Termin dostawy | Termin płatności | Wartość brutto | Termin dostawy | Termin płatności | Wartość brutto | Termin dostawy | Termin płatności | Wartość brutto | Termin dostawy | Termin płatności | Wartość brutto | Termin dostawy | Termin płatności | Wartość brutto | Termin dostawy | Termin płatności | Wartość brutto | Termin dostawy | Termin płatności | Wartość brutto | Termin dostawy | Termin płatności | Wartość brutto | Termin dostawy | Termin płatności | Wartość brutto | Termin dostawy | Termin płatności | Wartość brutto | Termin dostawy | Termin płatności | Wartość brutto | Termin dostawy | Termin płatności | Wartość brutto | Termin dostawy | Termin płatności | Wartość brutto | Termin dostawy | Termin płatności | Wartość brutto | Termin dostawy | Termin płatności | Wartość brutto | Termin dostawy | Termin płatności | Wartość brutto | Termin dostawy | Termin płatności | Wartość brutto | Termin dostawy | Termin płatności | Wartość brutto | Termin dostawy | Termin płatności | Wartość brutto | Termin dostawy | Termin płatności | Wartość brutto | Termin dostawy | Termin płatności | Wartość brutto | Termin dostawy | Termin płatności | Wartość brutto | Termin dostawy | Termin płatności | Wartość brutto | Termin dostawy | Termin płatności | Wartość brutto | Termin dostawy | Termin płatności | Wartość brutto
| Pudełko na zużyte igly/implanty, okrągłe, produkowane ze sztywnego twardego polipropylenu. Jednokierunkowa klapa zabezpieczająca, która zapewni ochronę przed zanieczyszczeniami i wydostaniem się zużytych igieł. Łatwość identyfikacji oznaczenia wskazujące na niebezpieczne odpady biologiczne (etykieta z oznakowaniem zgodnym z ustawą o odpadach - materiał skażony): | x | x
1 | Pudełka na zużyte igły/implanty 0,7l - wysokie z małym otworem | szt. | 1270 | [105 empty] | 1484 | 2 dni robocze | 60 dni |  |  |  | 1574.6
2 | Pudełka na zużyte igły/implanty 1l - wysokie z małym otworem | szt. | 2064 | [105 empty] | 2487.95 | 2 dni robocze | 60 dni |  |  |  | 2479.07
3 | Pudełko na zużyte igły/implanty 2l - wysokie z małym otworem | szt. | 7394 | [105 empty] | 11095.44 | 2 dni robocze | 60 dni |  |  |  | 11745.7
4 | Pudełka na zużyte igły/implanty 5l - wysokie z małym otworem | szt. | 816 | [105 empty] | 2800.27 | 2 dni robocze | 60 dni |  |  |  | 5018.4
5 | Pudełka na zużyte igły/implanty 10l, szerokie | szt. | 1000 | [105 empty] | 4747.8 | 2 dni robocze | 60 dni |  |  |  | 4765.64
6 | Pudełka na zużyte igły/implanty 20l, szerokie | szt. | 40 | [105 empty] | 383.76 | 2 dni robocze | 60 dni |  |  |  | 383.32
7 | Kuweta z ociekaczem do dezynfekcji narzędzi chirurgicznych z siatką wewnętrzną poj. 8-10 l | szt. | 5 | [105 empty] | 1620 | 2 dni robocze | 60 dni |  |  |  | 907.2
8 | Kuweta z ociekaczem do dezynfekcji narzędzi chirurgicznych z siatką wewnętrzną poj. 2-3 l | szt. | 10 | [105 empty] | 1512 | 2 dni robocze | 60 dni |  |  |  | 1587.6
0 | Razem | [113 empty] | 28461.53
0
Zakres XXII - Stomatologia |  |  |  | 0 | 0 | 0 | 0 | 0 | 0 | 0 | 0 | 0 | 0 | 0 | 0 | 0 | 0 | 0 | 0 | 0 | 0 | 0 | 0 | 0 | 0 | 0 | 0 | 0 | 0 | 0 | 0 | 0 | 0 | 0 | 0 | 0 | 0 | 0 | 0 | 0 | 0 | 0 | 0 | 0 | 0 | 0 | 0 | 0 | 0 | 0 | 0 | 0 | 0 | 0 | 0 | 0 | 0 | 0 | 0 | 0 | 0 | 0 | 0 | 0 | 0 | 0 | 0 | 0 | 0 | 0 | 0 | 0 | 0 | 0 | 0 | 0 | 0 | 0 | 0 | 0 | 0 | 0 | 0 | 0 | 0 | 0 | 0 | 0 | 0 | 0 | 0 | 0 | 0 | 0 | 0 | 0 | 0 | 0 | 0 | 0 | 0 | 0 | 0 | 0 | 0 | 0 | 0 | 0 | 0 | 0 | 0 | 0 | 0 | 0
Lp. | Nazwa asortymentu | J.m. | Ilość | Wartość brutto | Termin dostawy | Termin płatności | Wartość brutto | Termin dostawy | Termin płatności | Wartość brutto | Termin dostawy | Termin płatności | Wartość brutto | Termin dostawy | Termin płatności | Wartość brutto | Termin dostawy | Termin płatności | Wartość brutto | Termin dostawy | Termin płatności | Wartość brutto | Termin dostawy | Termin płatności | Wartość brutto | Termin dostawy | Termin płatności | Wartość brutto | Termin dostawy | Termin płatności | Wartość brutto | Termin dostawy | Termin płatności | Wartość brutto | Termin dostawy | Termin płatności | Wartość brutto | Termin dostawy | Termin płatności | Wartość brutto | Termin dostawy | Termin płatności | Wartość brutto | Termin dostawy | Termin płatności | Wartość brutto | Termin dostawy | Termin płatności | Wartość brutto | Termin dostawy | Termin płatności | Wartość brutto | Termin dostawy | Termin płatności | Wartość brutto | Termin dostawy | Termin płatności | Wartość brutto | Termin dostawy | Termin płatności | Wartość brutto | Termin dostawy | Termin płatności | Wartość brutto | Termin dostawy | Termin płatności | Wartość brutto | Termin dostawy | Termin płatności | Wartość brutto | Termin dostawy | Termin płatności | Wartość brutto | Termin dostawy | Termin płatności | Wartość brutto | Termin dostawy | Termin płatności | Wartość brutto | Termin dostawy | Termin płatności | Wartość brutto | Termin dostawy | Termin płatności | Wartość brutto | Termin dostawy | Termin płatności | Wartość brutto | Termin dostawy | Termin płatności | Wartość brutto | Termin dostawy | Termin płatności | Wartość brutto | Termin dostawy | Termin płatności | Wartość brutto | Termin dostawy | Termin płatności | Wartość brutto | Termin dostawy | Termin płatności | Wartość brutto | Termin dostawy | Termin płatności | Wartość brutto | Termin dostawy | Termin płatności | Wartość brutto | Termin dostawy | Termin płatności | Wartość brutto | Termin dostawy | Termin płatności | Wartość brutto
1 | Pęseta stomatologiczna ze stali nierdzewnej, dł. 15 lub 16cm | szt. | 10 | [111 empty] | 88.45
2 | Nakładacz ze stali nierdzewnej, płaski, sztywny, elastyczny | szt. | 10 | [111 empty] | 95.26
3 | Zgłębnik stomatologiczny ze stali nierdzewnej (kąt prosty i kąt rozwarty) | szt. | 20 | [111 empty] | 163.3
4 | Uchwyt do lusterek uniwersalny i 6-kątny | szt. | 10 | [111 empty] | 73.71
5 | Lusterko stomatologiczne rodowane nr 4, (op. 12 szt.) | op. | 10 | [111 empty] | 553.85
6 | Tacka stomatologiczna jednorazowa mała (op. 100 szt.) | op. | 20 | [111 empty] | 304.37
7 | Kleszcze meissnera średnie (nr 2) | szt. | 2 | [111 empty] | 199.58
8 | Kleszcze meissnera korzeniowe wąskie (nr 1) | szt. | 2 | [111 empty] | 199.58
9 | Kleszcze berteny do trzonowców prawe | szt. | 2 | [111 empty] | 90.04
10 | Kleszcze berteny do trzonowców lewe | szt. | 2 | [111 empty] | 90.04
11 | Kleszcze beteny korzeniowe dolne | szt. | 2 | [111 empty] | 90.04
12 | Odgryzacz kostny | szt. | 1 | [111 empty] | 51.38
13 | Wiertła stomatologiczne na turbinę stalowe różyczki małe, (op. 5 szt.) | op. | 10 | [111 empty] | 277.83
14 | Wiertła stomatologiczne na turbinę stalowe różyczki średnie, (op. 5 szt.) | op. | 10 | [111 empty] | 277.83
15 | Wiertła stomatologiczne na turbinę stalowe różyczki duże, (op. 5 szt.) | op. | 2 | [111 empty] | 55.57
16 | Wiertła diamentowe na turbinę kuleczki małe, op. 5szt | op. | 15 | [111 empty] | 357.21
17 | Wiertła diamentowe na turbinę kuleczki średnie, op. 5szt | op. | 15 | [111 empty] | 357.21
18 | Wiertła diamentowe na turbinę kuleczki duże, (op. 5 szt.) | op. | 6 | [111 empty] | 142.88
19 | Wiertła diamentowe na turbinę przedłużone kulki małe, (op. 5 szt.) | op. | 10 | [111 empty] | 260.82
20 | Wiertła diamentowe na turbinę przedłużone kulki średnie, (op. 5 szt.) | op. | 10 | [111 empty] | 260.82
21 | Wiertła diamentowe na turbinę płomyki, długie, cienkie (op. 5 szt.) | op. | 8 | [111 empty] | 190.51
22 | Wiertła na mikrosilnik diamentowe płomyki, (op. 5 szt.) | op. | 5 | [111 empty] | 130.41
23 | Wiertła na mikrosilnik diamentowe walce, (op. 5 szt.) | op. | 5 | [111 empty] | 130.41
24 | Wiertła na mikrosilnik diamentowe stożki odwrócone, (op. 5 szt.) | op. | 2 | [111 empty] | 52.16
25 | Wiertła na mikrosilnik stalowe różyczki małe, (op. 5 szt.) | op. | 10 | [111 empty] | 277.83
26 | Wiertła na mikrosilnik stalowe różyczki średnie, (op. 5 szt.) | op. | 10 | [111 empty] | 277.83
27 | Wiertła na mikrosilnik stalowe różyczki przedłużone średnie, (op. 6 szt.) | op. | 10 | [111 empty] | 489.89
28 | Wiertła na mikrosilnik stalowe różyczki duże (op. 5 szt.) | op. | 10 | [111 empty] | 277.83
29 | Gumki do polerowania kompozytów | szt. | 40 | [111 empty] | 181.44
30 | Krążki do polerowania kompozytów typu sof-lex żółte, (op. 50 szt.) | op. | 6 | [111 empty] | 421.85
31 | Krążki do polerowania kompozytów typu sof-lex pomarańczowe, (op. 50 szt.) | op. | 6 | [111 empty] | 421.85
32 | Krążki do polerowania kompozytów typu sof-lex czerwone, (op. 50 szt.) | op. | 6 | [111 empty] | 421.85
33 | Krążki do polerowania kompozytów typu sof-lex czarne, (op. 50 szt.) | op. | 5 | [111 empty] | 351.54
34 | Krążki do polerowania kompozytów typu opti-disc, (op. 100 szt.) | op. | 10 | [111 empty] | 816.48
35 | Kamienie arkansas białe na turbinę - kulki | szt. | 10 | [111 empty] | 45.36
36 | Kamienie arkansas białe na turbinę - płomyki | szt. | 6 | [111 empty] | 27.22
37 | Upychadła kulkowe średnie | szt. | 6 | [111 empty] | 61.24
38 | Upychadła do amalgamatu ze stali nierdzewnej, średnie | szt. | 6 | [111 empty] | 68.04
39 | Ślinociągi-jednorazowe, (op. 100 szt.) | op. | 40 | [111 empty] | 272.16
40 | Wkłady do tumby, (op. 50 szt.) | op. | 100 | [111 empty] | 294.46
41 | Nitka retrakcyjna, dziana, bawełniana, o łańcuszkowym splocie nr 000/244cm (czarna) | szt. | 2 | [111 empty] | 110.68
42 | Olej do końcówek stomatologicznych pana spray plus | szt. | 15 | [111 empty] | 1115.86
43 | Koncówka na turbinę NSK z przyciskiem, typu pana air – model: PA-SU typ złącza M4 i typu pana-max model: PAX-SU M4 | szt. | 2 | [111 empty] | 1737.83
44 | Końcówka na mikrosilnik NSK z przyciskiem model: FPB-E | szt. | 2 | [111 empty] | 1192.29
45 | Nożyki do skalera ultradźwiękowego NSK VARIOS 350, typu scaling | szt. | 6 | [111 empty] | 1030.62
46 | Dźwignia prosta Beina tępa | szt. | 2 | [111 empty] | 36.47
47 | Dźwignia boczna (odgięta) prawa | szt. | 2 | [111 empty] | 36.47
48 | Dźwignia boczna (odgięta) lewa | szt. | 2 | [111 empty] | 36.47
49 | Kirety stomatologiczne | szt. | 2 | [111 empty] | 40
50 | Paski metalowe na rolce | szt. | 40 | [111 empty] | 55.34
51 | Paski metalowe do formówek profilowane na trzonowce, (op. 30 szt.) | op. | 10 | [111 empty] | 104.1
52 | Paski metalowe do formówek profilowane na przedtrzonowce, (op. 30 szt.) | op. | 10 | [111 empty] | 104.1
53 | Paski z dziurkami do formówek typu Ivory na przedtrzonowce (op. 30 szt.) | op. | 5 | [111 empty] | 52.06
54 | Paski z dziurkami do formówek typu Ivory na trzonowce (op. 30 szt.) | op. | 5 | [111 empty] | 52.06
55 | Paski ścierne metalowe szerokość 4mm, (op. 12 szt.) | op. | 5 | [111 empty] | 78.19
56 | Paski tłoczone do formówek na przedtrzonowce nr 21/22/28, grubość 0,045 mm (op. 30 szt.) | op. | 10 | [111 empty] | 180.99
57 | Paski tłoczone do formówek na trzonowce nr 25/26/27, grubość 0,045 mm (op. 30 szt.) | op. | 5 | [111 empty] | 90.49
58 | Taśma poliestrowa gładka na krązku 8mm | szt. | 5 | [111 empty] | 108.86
59 | Formówki celuloidowe – asortyment nr od 1 do 6, (op. 208 szt.) | op. | 2 | [111 empty] | 40.29
60 | Kształtka (formówka) pierścieniowa typu Nystrom | szt. | 2 | [111 empty] | 42.18
61 | Kształtka (formówka) pierścieniowa typu Mifam | szt. | 2 | [111 empty] | 40.55
62 | Kształtki (formówki) poliestrowe asortyment nr od 1 do 6, (op. 80 szt.) | op. | 2 | [111 empty] | 34.1
63 | Kształtka (formówka) metalowa typu Ivory | szt. | 2 | [111 empty] | 48.17
64 | Trzymadełka do krążków sof-lex | szt. | 2 | [111 empty] | 31.75
65 | Kliny międzyzębowe asortyment, (op. 100 szt.) | op. | 2 | [111 empty] | 86.18
66 | Kliny miedzyzębowe różowe, (op. 200 szt.) | op. | 2 | [111 empty] | 117.03
67 | Ograniczniki (stopery) do narzędzi kanałowych, (op. 100 szt.) | op. | 2 | [111 empty] | 34.56
68 | Aplikatory do żywic, (op. 100 szt.) | op. | 15 | [111 empty] | 110.57
69 | Płytki petriego małe 60x15mm | szt. | 5 | [111 empty] | 15.38
70 | Sączki papierowe, asortyment nr od 15 do 40, (op. 200 szt.) | op. | 5 | [111 empty] | 45.36
71 | Sączki papierowe nr 25, (op. 200 szt.) | op. | 5 | [111 empty] | 45.36
72 | Sączki papierowe nr 30, (op. 200 szt.) | op. | 5 | [111 empty] | 45.36
73 | Sączki papierowe, asortyment nr od 45 do 80, (op. 200 szt.) | op. | 6 | [111 empty] | 55.99
74 | Ćwieki gutaperkowe, asortyment nr od 15 do 40, (op. 120 szt.) | op. | 5 | [111 empty] | 56.7
75 | Ćwieki gutaperkowe nr 20, (op. 120 szt.) | op. | 5 | [111 empty] | 56.7
76 | Ćwieki gutaperkowe nr 25, (op. 120 szt.) | op. | 5 | [111 empty] | 56.7
77 | Ćwieki gutaperkowe nr 30, (op. 120 szt.) | op. | 5 | [111 empty] | 56.7
78 | Ćwieki gutaperkowe, asortyment nr od 45 do 80, (op. 120 szt.) | op. | 6 | [111 empty] | 69.98
79 | Igły lentulo asortyment nr od 15 do 40, (op. 4 szt.) | op. | 2 | [111 empty] | 33.79
80 | Igły lentulo nr 25 (czerwone), (op. 4 szt.) | op. | 2 | [111 empty] | 33.79
81 | Miazgociągi asortyment nr od 15 do 40, (op. 10 szt.) | op. | 2 | [111 empty] | 24.95
82 | Miazgociągi nr 10 (fioletowe), (op. 10 szt.) | op. | 2 | [111 empty] | 24.95
83 | Miazgociągi nr 15 (białe), (op. 10 szt.) | op. | 2 | [111 empty] | 24.95
84 | Miazgociągi nr 20 (żółte), (op. 10 szt.) | op. | 2 | [111 empty] | 24.95
85 | Miazgociągi nr 25, (op. 10 szt.) | op. | 4 | [111 empty] | 49.9
86 | Miazgociągi nr 30, (op. 10 szt.) | op. | 2 | [111 empty] | 24.95
87 | Miazgociągi nr 35, (op. 10 szt.) | op. | 2 | [111 empty] | 24.95
88 | Pilniki typu k ręczne nr 10 (k-file), dł. 25, 28 i 31, (op. 6 szt.) | op. | 10 | [111 empty] | 226.8
89 | Pilniki typu k ręczne nr 15 (k-file), dł. 25, 28 i 31, (op. 6 szt.) | op. | 5 | [111 empty] | 113.4
90 | Pilniki typu k ręczne (k-flex), asortyment nr od 15 do 40, dł. 25mm/dł. 31mm (op. 6 szt.) | op. | 6 | [111 empty] | 291.6
91 | Pilniki typu k ręczne, asortyment od nr 45 do 80, dł. 31, (op. 6 szt.) | op. | 6 | [111 empty] | 139.97
92 | Pilniki typu S ręczne nr 15, (op. 6 szt.) | op. | 4 | [111 empty] | 100.7
93 | Pilniki typu S ręczne nr 25, (op. 6 szt.) | op. | 4 | [111 empty] | 100.7
94 | Pilniki typu S ręczne nr 30, (op. 6 szt.) | op. | 2 | [111 empty] | 50.35
95 | Pilniki typu h ręczne, asortyment od nr 15 do 40, dł. 25, (op. 6 szt.) | op. | 6 | [111 empty] | 142.56
96 | Pilniki typu C-Pilot File, dł. 25 mm, asortyment nr od 6-10, (op. 6 szt.) | op. | 12 | [111 empty] | 550.8
97 | Poszerzacze typu PEESO, rozmiar: 1, 2, 3 (op. 6 szt.) | op. | 4 | [111 empty] | 259.23
98 | Poszerzacze typu GATES asortyment nr od 15 do 40, (op. 6 szt.) | op. | 2 | [111 empty] | 129.62
99 | Poszerzacze mechaniczne typu K, asortyment nr od 15 do 40 (op. 6 szt.) | op. | 4 | [111 empty] | 95.04
100 | Serwetki stomatologiczne składne (śliniaki) typu DRY-BACK, (op. 500 szt.) | op. | 5 | [111 empty] | 251.75
101 | Łyżki protetyczne do wycisków (asortyment) do braków częściowych: góra - rozm. nr 2 | szt. | 2 | [111 empty] | 24.49
102 | Łyżki protetyczne do wycisków (asortyment) do braków częściowych: dół - rozm. nr 2 | szt. | 2 | [111 empty] | 24.49
103 | Kalka artykulacyjna prosta, (op. 12 szt.) | op. | 6 | [111 empty] | 88.45
104 | Kalka artykulacyjna podkówka, (op. 6 szt.) | op. | 5 | [111 empty] | 123.33
105 | Palnik protetyczny | szt. | 1 | [111 empty] | 91.14
106 | Jednorazowe pokrowce na zagłówek, (op. 50 szt.) | op. | 3 | [111 empty] | 24.49
107 | Przyłbica ochronna komfort | szt. | 19 | [111 empty] | 799.71
108 | Folie antystatyczne relax light do przyłbicy comfort light, (op. 4 szt.) | op. | 1 | [111 empty] | 27.9
109 | Miska do alginatów | szt. | 1 | [111 empty] | 25.73
110 | Łopatka do mieszania alginatu plastikowa | szt. | 1 | [111 empty] | 4.13
111 | Szczoteczki metalowe do czyszczenia wierteł | szt. | 2 | [111 empty] | 10.28
112 | Szczoteczki nylonowe do mikrosilników | szt. | 40 | [111 empty] | 45.36
113 | Wałeczki bawełniane (rozmiar 1/2/3) 300g, (op. 600 szt.) | op. | 2 | [111 empty] | 28.39
114 | Prostnica na mikrosilnik NSK TYP:EX-VI | szt. | 1 | [111 empty] | 662.26
115 | Nożyczki chirurgiczne ze stali nierdzewnej 14,5cm proste lub wygięte | szt. | 14 | [111 empty] | 179.09
116 | Woreczki strunowe z dodatkową kieszenią typu Kangur na wyciski, rozmiar: 160x220+160x200 mm (op. a'100 szt.) | op. | 4 | [111 empty] | 64.8
117 | Luksator stomatologiczny / dźwignia luksująca, szer. 4 mm | szt. | 4 | [111 empty] | 410.4
118 | Luksator stomatologiczny prosty, dźwignia korzeniowa 5mm+3mm do korzeni zębów górnych | szt. | 4 | [111 empty] | 259.2
119 | Płytka szklana do rozrabiania cementów 140x70mm | szt. | 2 | [111 empty] | 9.91
120 | Bloczki papierowe do zarabiania materiałów | szt. | 2 | [111 empty] | 7.63
121 | Igły do aplikacji kompozytu 0.9mm, (op. 100 szt.) | op. | 1 | [111 empty] | 32.66
| Razem | [113 empty] | 22116.16
* Firma Medicavera Sp. z o.o. Dahlhausen Group złożyła ofertę w przedmiotowym postępowaniu, jednak nie załączyła formularza asortymentowo-cenowego.